## Pakiet 1
PAKIET nr 1
Lp. | Asortyment | j.m | Ilość | Cena jedn netto | Wartość netto | VAT% | Wartość brutto | Producent/nazwa handlowa/ nr katalogowy
1 | Cewnik do kontrolowanego odsysania dróg oddechowych CH6-10/400mm z 1lub2 otworami bocznymi i 1 centralnym | szt. | 100
2 | Cewnik do karmienia niemowląt CH5-CH10 | szt. | 90
3 | Cewnik do odsysania dróg oddechowych CH 6-20; dł.40-50 dla cewników CH6-10 oraz dł.50-60cm dla CH12-20 | szt. | 9500
4 | Cewnik z trokarem CH16-24 | szt. | 20
5 | Dren do drenażu ran typu Redon CH8-18 dł 70-80cm z paskiem rtg | szt. | 350
6 | Dren do jamy otrzewnej z lateksu CH 18-28 | szt. | 10
7 | Elektroda do czasowej stymulacji serca, koniec prosty 5F-7F a 1 szt | szt. | 5
8 | Igła do penów G29, G30 a 100szt | op. | 20
9 | Igła do pobierania leków z fiolek z gumowym korkiem,zapobiegające fragmentacji korka 1,2x30mm x 100 szt. | op | 500
10 | Igła jednorazowego użytku 0,40x40 a' 100 szt. | op | 5
11 | Igła jednorazowego użytku 0,45x16 a' 100 szt. | op | 20
12 | Igła jednorazowego użytku 0,5x25 i 0,5x40 a' 100 szt. | op | 100
13 | Igła jednorazowego użytku 0,6x30 a' 100 szt. | op | 100
14 | Igła jednorazowego użytku 0,7x30 i 0,7x40 a' 100 szt. | op | 60
15 | Igła jednorazowego użytku 0,8x40 a' 100 szt. | op | 200
16 | Igła jednorazowego użytku 0,8x50 a' 100 szt. | op | 25
17 | Igła jednorazowego użytku 0,9x40 a' 100 szt. | op | 35
18 | Igła jednorazowego użytku 1,1x40 a' 100 szt. | op | 23
19 | Igła jednorazowego użytku 1,2x40 a' 100 szt. | op | 270
20 | Igła jednorazowego użytku 1,2x50 a' 100 szt. | op | 250
21 | Igła jednorazowego użytku 1,8x40 a' 100 szt. | op | 1
22 | Igła motylek 0,5 25G – 0,8 21G | szt. | 200
23 | Igła doszpikowa BIG dla dzieci i dla dorosłych | szt. | 1
24 | Introduktor 6-8 F do elektrody a 1 szt | szt. | 10
25 | Jednorazowy zestaw laryngologiczny do badania ucha, nosa, gardła | szt. | 10
26 | Kranik trójdrożny do przetoczeń płynów | szt. | 130
27 | Kranik trójdrożny z drenem 7cm i 10cm i 25cm | szt. | 1300
28 | Łącznik schodkowy do drenów o średn. wew. od 4,8 do 14,3 mm. (sterylne) | szt. | 420
29 | Maska krtaniowa rozm.2-5 jednorazowa |  | 10
30 | Maska tlenowa z drenem dla dorosłych rozm. M-XL | szt. | 1000
31 | Nakłuwacz jednorazowy 1,8mm, igła – ostrze 3-płaszczyznowe o średnicy 0,8mm a 200szt | op | 100
32 | Ostrza do skalpeli N 10-26sterylne op 100 szt,ze stali węglowej z wygrawerowaną nazwą producenta i numerem ostrza. W czytelnie oznaczonych saszetkach,pakowane pojedynczo w opakowaniach zbiorczych po 100 sztuk. | op | 100
33 | Pęseta jednorazowa jałowa | szt | 60
34 | Pojemnik na kał | szt. | 200
35 | Pojemnik do moczu o poj. Od 100 do120 ml z podziałką i zakrętką , sterylny | szt. | 600
36 | Pojemnik do moczu o poj. Od 100 do120 ml z podziałką i zakrętką , niesterylny | szt | 7600
37 | Prezerwatywa bez zbiorniczka pudrowana/osłonka na USG | szt. | 3600
38 | Prowadnica do rurek intubacyjnych rozmiar 5-7 mm | szt. | 5
39 | Prowadnica do trudnej intubacji rozmiar 3,3-5,0 mm | szt. | 5
40 | Prowadnica do trudnej intubacji rozmiar 5,0 mm dł 1000mm | szt | 5
41 | Przedłużacz do pomp infuzyjnych bursztynowy dł. 1,5 m a 1 szt | szt. | 650
42 | Przedłużacz do pomp infuzyjnych dł. 1,5 m a 1 szt | szt. | 1800
43 | Przewód do cystoskopu i rektoskopu pojedynczy Polfa Lublin lub równoważny | szt. | 350
44 | Przewód do cystoskopu i rektoskopu podwójny Polfa Lublin lub równoważny | szt. | 200
45 | Przyrząd do szybkiego przetaczania krwi a 1 szt | szt. | 10
46 | Zgłębnik Flocare do żywienia dojelitowego PEG | szt. | 7
47 | Przyrząd grawitacyjny do Pack'a - Flocare | szt. | 350
48 | Przyrząd do worków do pompy Flocare Infinity, do zastosowań stacjonarnych | szt. | 150
49 | Przyrząd do butelek, wersja grawitacyjne Flocare | szt. | 60
50 | Strzykawka Flocare EnFit 60ml | szt | 50
51 | Rurka do maski tlenowej dł 2m +/-15cm | szt. | 170
52 | Rurka do maski tlenowej dł 4m +/-30cm | szt. | 10
53 | Rurki sigmoidoskopowe jednorazowego użytku, dł 250mm, srednica 20mm, kompatybilne z główkami optycznymi HEINE i BOB, czarne wypełnienie tubusa zapobiegające refleksom, mikrobiologicznie czyste | szt. | 100
54 | Skalpel jednorazowy z uchwytem 11 a 10szt, z wygrawerowaną nazwą producenta i numerem ostrza | op | 70
55 | Strzykawka luer dwuczęściowa , poj. 2ml z możliwością wypełnienia do 3 ml skalowanie co 0,1ml , niezmywalna czarna skala, zielony tłok, opakowanie folia/papier po 100 szt | op | 430
56 | Strzykawka luer dwuczęściowa , poj. 5ml z możliwością wypełnienia do 6 ml skalowanie co 0,2ml , niezmywalna czarna skala, zielony tłok, opakowanie folia/papier po 100 szt | op | 460
57 | Strzykawka luer dwuczęściowa , poj. 10ml z możliwością wypełnienia do 12 ml skalowanie co 0,5ml , niezmywalna czarna skala, zielony tłok, opakowanie folia/papier po 100 szt | op | 400
58 | Strzykawka luer dwuczęściowa , poj. 20ml z możliwością wypełnienia do 24 ml skalowanie co 1,0ml , niezmywalna czarna skala, zielony tłok, opakowanie folia/papier po 100 szt | op | 620
59 | Strzykawka bursztynowa do leków światłoczułych,50/60 ml wyposażona w podwójną skalę pomiarową L-L 1szt. | szt. | 1500
60 | Strzykawka cewnikowa 100 ml a 1 szt | szt. | 3000
61 | Strzykawka do pomp infuzyjnych 50/60 ml wyposażona w podwójną skalę pomiarową a 1 szt | szt. | 6200
62 | Strzykawka 3-częściowa do pomp infuzyjnych 20 ml a 1 szt | szt. | 400
63 | Strzykawka do insuliny z igłą 0,4-0,5x13 | szt | 200
64 | Strzykawka do tuberkuliny z igłą 0,4x13, | szt. | 2000
65 | Szczoteczka cytologiczna, typ2- wachlarz | szt. | 1400
66 | Szkiełka do wymazów cytologicznych, szlifowane, matowex2, 26x76 (+/-1mm) op.50szt | op. | 20
67 | Uchwyt do rurki intubacyjnej dla dorosłych i dzieci; – zakładany bez konieczności unoszenia głowy pacjenta, mocny rzep umożliwiający szybkie zapięcie,specjalna śruba dociskająca rurkę zapobiega jej przemieszczaniu, miękka pianka i wyściółka wewnętrznej strony paska mocującego zwiększają komfort pacjenta,pasek posiadający powłokę zapobiegającą wczepianiu się włosów pacjenta podczas zapinania,specjalnie zaprojektowany otwór umożliwia użycie ssaka bez konieczności zdejmowania uchwytu,dostępne w wersjach dla dzieci i dla dorosłych,różne kolory pasków dla łatwej identyfikacji wersji | szt | 5
68 | Utrwalacz do badań cytologicznych Cytofix | szt. | 5
69 | Worek stomijny przezroczysty 420ml, 239mmx144mm, średnica otworu 10mm do przycięcia,z mozliwością opróżniania, z pochłaniaczem zapachu | szt. | 130
70 | Worek urostomijny 420ml, płytka do przycięcia,z możliwością opróżniania, przezroczysty | szt. | 20
71 | Worek do moczu sterylny 2l z zastawką antyrefluksyjną z zaworem poprzecznym a 10szt | szt. | 4000
72 | Worek do pobierania moczu dla noworodków i niemowląt na przylepiec akrylowy, dokładnie przylegające do ciała, bez warstwy z gąbki otaczającej cewkę moczową - dziewczynki Galmed lub równoważny, pakowany folia-papier | szt. | 300
73 | Worek do pobierania moczu dla noworodków i niemowląt na przylepiec akrylowy, dokładnie przylegający do ciała, bez warstwy z gąbki otaczającej cewkę moczową- chłopcy Galmed lub równoważny, pakowany folia-papier | szt. | 300
74 | Wziernik do otoskopii Rimini, jednorazowy, 4mm a 50szt | op | 5
75 | Wziernik ginekologiczny „XS”,"S" ,"M", "L" jednorazowe | szt. | 3500
76 | Zatyczka do cewnika o budowie schodkowej, jałowa | szt. | 1200
77 | Zestaw do odsysania pola operacyjnego z końcówka Yankauer, rozmiar CH6 i CH8, z drenem łączącym dł. 210cm | szt. | 300
78 | Zgłębnik gastrostomijny G-Tube CH 14-20 | szt. | 15
79 | Zgłębnik żołądkowy wykonany z medycznego PVC o jakości medycznej i twardości ok. 76 ShA, powierzchnia satynowa, sterylizowany EO2, CH8-28 dł 80cm; cyfrowa podziałka głębokości; zgłębniki w rozmiarze CH8-22 posiadajace konektor zgłębnika wyposażony we wkładki redukcyjne luer oraz zatyczki; a 1 szt | szt. | 700
80 | Okularki do fototerapii dla noworodków | szt. | 10
81 | Marker medyczny do skóry | szt. | 50
82 | Wieszaki do worków na mocz | szt | 220
83 | Przyrzad do infuzji z regulatorem przpływu i punktem iniekcyjnym, przeznaczony do infuzji grawitacyjnych, ostry kolec umozliwiajacy łatwe nakłucie buteliki lub wworka, filtr 15um z dodatkowym punktem iniekcyjnym, precyzyjny regulator przepływu od 5- 250ml/h, nie zawiera lateksu, nie zawiera DEHP sterylny (dł drenu 150cm) | szt. | 360
84 | Zestaw do szynowania moczowodów typy „double-J” w składzie:” cewnik CH04, dł 28cm, średnica pętli pęcherzowej 2cm, cewnik otwarty od strony pęcherza, wykonany z poliuretanu, z otworami drenujacymi rozmieszczonymi na całej długosci cewnika oraz znakowanym co 5cm; popychacz do URS o dł.70cm, w kolorze niebieskim; prowdnik prosty, sztywny, powleczony teflonem(PTFE), o dł 125cm i średnicy 0,025” z elastyczną 2-3cm końcówką; zacisk. Drenaż od 3-6 m-cy | szt | 2
Dopuszcza się wyłącznie pakiet wypełniony w całości |  |  | RAZEM
W pakiecie podane są ilości szacunkowe, służące do określenia ceny poszczególnych pozycji towaru, natomiast wykonawca związany warunkami przyszłej umowy jest obowiązany, jeżeli zajdzie konieczność dostarczać towar w ilościach, wykraczających poza pakiet po cenach określonych w pakiecie do końca związania warunkami przyszłej umowy.
Zamawiajacy wymaga, by wszystkie igły poz 10-21 pochodziły od jednego producenta.
Zamawiajacy wymaga by w poz. 55-58 na opakowanie jednostkowe zawierało informacje o braku ftalanów.

## Pakiet 2
PAKIET nr 2
Lp. | Asortyment | j.m | Ilość | Cena jedn netto | Wartość netto | VAT% | Wartość brutto | Producent/nazwa handlowa/ nr katalogowy
1 | Przyrząd do przetaczania krwi, transfuzji, komora kroplowa wolna od PVC, całość bez zawartości ftalanów (informacja na opakowaniu jednostkowym), zacisk rolkowy wyposażony w uchwyt na dren oraz możliwość zabezpieczenia igły biorczej po użyciu, nazwa producenta umieszczona trwale, opakowanie kolorystyczne folia-papier, sterylny | szt. | 3000
2 | Przyrząd do przetaczania płynów infuzyjnych, komora kroplowa wykonana z PP o długości min 65mm, całość wolna od ftalanów (informacja na opakowaniu jednostkowym), igła biorcza ścięta dwupłaszczyznowo wykonana z ABS wzmocnionego włóknem szklanym, zacisk rolkowy wyposażony w uchwyt na dren oraz możliwość zabezpieczenia igły biorczej po użyciu, nazwa producenta umieszczona trwale, opakowanie kolorystyczne folia-papier, sterylny | szt. | 54000
3 | IS - Przyrząd do przetaczania płynów infuzyjnych bursztynowy z workiem, pakowany fabrycznie przez producenta w jednym opakowaniu razem z workiem do osłony podawanego płynu przed światłem, worek w kolorze zielonym o wymiarach 210mmx310mm, komora kroplowa bez PVC o długości min. 50mm w części przezroczystej, całość wolna od ftalanów (informacja na opakowaniu jednostkowym), zacisk rolkowy wyposażony w uchwyt na dren oraz możliwość zabezpieczenia igły biorczej po użyciu, nazwa producenta bezpośrednio na przyrządzie, opakowanie kolorystyczne folia-papier, sterylny | szt. | 100
Dopuszcza się wyłącznie pakiet wypełniony w całości |  | RAZEM
W pakiecie podane są ilości szacunkowe, służące do określenia ceny poszczególnych pozycji towaru, natomiast wykonawca związany warunkami przyszłej umowy jest obowiązany, jeżeli zajdzie konieczność dostarczać towar w ilościach, wykraczających poza pakiet po cenach określonych w pakiecie do końca związania warunkami przyszłej umowy.

## Pakiet 3
PAKIET nr 3
Lp. | Asortyment | j.m. | Ilość | Cena jedn netto | Wartość netto | VAT% | Wartość brutto | producent/nazwa handlowa/ nr katalogowy
1 | Cewnik Couvelaire 3-drożny CH22, lateks pokryty zewnętrznie silikonem, balon 50ml | szt. | 1
2 | Cewnik Couvelaire 3-drożny CH22, silikon, balon 50ml | szt. | 2
3 | Cewnik Dufour 3-drożny CH22, silikon lub PCV lub utwardzony lateks lub półtwardy lateks do wyboru przez zamawiajacego balon 50ml | szt. | 50
4 | Cewnik Foley – lateks pokryty obustronnie elastomerem silikonu, z plastikową zastawką, numer partii na cewniku i opakowaniu jednostkowym, balon 5-15ml, znakowany kolorem, opakowanie podwójne, sterylne CH6-CH10 | szt. | 40
5 | Cewnik Foley – lateks pokryty obustronnie elastomerem silikonu, z plastikową zastawką, numer partii na cewniku i opakowaniu jednostkowym, balon 5-15ml, znakowany kolorem, opakowanie podwójne, sterylne CH12-CH26 | szt. | 2500
6 | Cewnik moczowodowy skalowany co 1cm, typ Nelaton | szt. | 70
7 | Cewnik urologiczny typ Nelaton CH6-24 | szt. | 600
8 | Cewnik urologiczny typ Tiemann 2-drozny (foley) CH08-24 | szt. | 60
9 | Cewnik urologiczny typ Tiemann CH16-24 | szt. | 50
10 | Igła do nakłuć lędźwiowych z prow., Quincke 20-27G dł.90mm op.25szt | szt. | 1300
11 | Koreczki do kaniul | szt. | 53000
12 | Kaniula dla dzieci i noworodków 0,7 i 0,6 o maksymalnym przepływie 13ml/min, wykonana z PTFE ze zdejmowalnym uchwytem ułatwiającym wprowadzenie kaniuli do naczynia, widoczna w USG. Pakowana w sztywne opakowanie w systemie Tyvec zabezpieczające przed utratą jałowości. Opakowanie bez zawartości celulozy | szt. | 1200
13 | Kaniula dotętnicza 20G 1,1x 45mm | szt. | 320
14 | Opatrunek do kaniul w rozm 5x5,7cm przezroczysty | szt. | 100
15 | Opatrunek do kaniul w rozm 6x7cm przezroczysty | szt. | 1600
16 | Opatrunek do kaniul włóknikowy w rozm 6x8cm | szt. | 27000
17 | Prowadnica Seldinger, dł.150cm | szt. | 1
18 | Rurka intubacyjna bez mankietu wykonana z wysokiej jakości medycznego PCV, z oznaczeniem rozmiaru na rurce i łączniku, linia RTG na całej długości rurki, skalowana co 1-2cm. Rozm 2,0-8,5 | szt. | 40
19 | Rurka intubacyjna z mankietem niskociśnieniowym, wykonana z wysokiej jakości medycznego PCV, ze znacznikiem głębokości intubacji w postaci grubego ringu wokół rurki, z oznaczeniem rozmiaru na rurce i łączniku, linia RTG na całej długości rurki, skalowana co 1-2cm. Rozm 2,5-9,5 | szt. | 900
20 | Rurka intubacyjna zbrojona z mankietem niskociśnieniowym, wykonana z wysokiej jakości medycznego PCV, ze znacznikiem głębokości intubacji w postaci grubego ringu wokół rurki, z oznaczeniem rozmiaru na rurce i baloniku kontrolnym, linia RTG na całej długości rurki, skalowana co 1cm. Rozm 6,0-8,5 | szt. | 170
21 | Rurka tracheotomijna bez mankietu uszczelniającego, Rozm.4,0-8,5 | szt. | 5
22 | Rurka tracheotomijna mankietem uszczelniającym, rozm. 6,0-9,0 | szt. | 35
23 | Rurka tracheotomijna z podwójnym mankietem uszczelniającym, silikonowana rozm. 6,5-9,0 | szt. | 5
24 | Szczotka jednorazowego użytku do mycia rąk , wykonana z polietylenu i gąbki, o zróżnicowanej długości włosia- krótsze po środku i dłuższe na zewnątrz, z łopatką do czyszczenia paznokci, sucha. Szczotka sterylna pakowana pojedynczo. Anatomiczny kształt i odpowiednia elastyczność, długość 8cm, szerokość 4,5cm, wysokość 3,5cm | szt. | 2800
25 | Wąsy tlenowe dla dorosłych z drenem o długości 210cm, czyste biologicznie lub sterylne | szt. | 1300
26 | Rozcinacz zaciskacza do pepowiny | szt. | 1
27 | Zaciskacz do pępowiny | szt. | 800
28 | Zestaw do szynowania moczowodów, poliuretan, skalowany co 1cm 4,8 i 6,0/28cm otwarty/zamkniety, otwarty/otwarty do wyboru przez zamawiajacego | szt. | 1
29 | Zestaw do szynowania moczowodów, podwójnie zagięty z prowadnicą, z popychaczem z ruchomym elementem wewnętrznym i cewnikiem z materiału dwuwarstwowego innego niż poliuretan z wewnętrzną warstwą twardą a zewnętrzną miękką, cewnik otwarty/zamknięty, otwarty/otwarty, CH4,8 i 6/28cm do wybory przez zamawiajacego | szt. | 1
30 | Filtr elektrostatyczny bez wymiennika ciepła i wilgoci. Skuteczność przeciwbakteryjna: 99,9999 % , p/wirusowa:99,999 %. Przestrzeń martwa: 26 ml przy złączu prostym, opory przepływu: 1,6 cm H20 przy 60 l/min. Przeznaczony od objętości oddechowej Vt 150-1000 ml. Waga 20-26 g (złącze proste). Filtr z portem kapno z koreczkiem, z nadrukowanymi na obwodzie filtra wartościami minimalną i maksymalną objętości oddechowej Vt, kodowany kolorystycznie kolorem żółtym. Ze złączem prostym, sterylny | szt. | 1100
31 | Filtr mechaniczny klasy HEPA 13 o skuteczności filtracji w teście cząsteczkowym nie mniejszej niż 99,97% i penetracji nie większej niż 0,03%. Skuteczność przeciwbakteryjna: 99,99999 % , p/wirusowa:99,9999 %. Przestrzeń martwa: 80 ml, opory przepływu: 2,0 cm H20 przy 60 l/min. Filtr z funkcją wymiennika ciepła i wilgoci o nawilżaniu 31,6 mg H20 przy VT=500 ml, medium filtracyjne harmonijkowe. Przeznaczony dla dorosłych od objętości oddechowej Vt 300-1200 ml. Waga 30-40 g. Filtr ze złączem prostym, z nadrukowanymi na obwodzie filtra wartościami minimalną i maksymalną objętości oddechowej Vt, prostokątny z zaokrąglonymi krawędziami, kodowany kolorystycznie kolorem żółtym. Sterylny | szt. | 900
32 | Wymiennik ciepła i wilgoci do rurek tracheostomijnych z wkładem wykonanym z celulozy o powierzchni 545cm2, z uniwersalnym portem tlenowym, wymiennik o konstrukcji zapewniającej nawilzanie dopływającego tlenu z samodomykającym się portem do odsysania pomiędzy dwoma membranami wymiennika, przestrzeń martwa 10ml | szt. | 600
33 | Sonda Sengstakena CH16-21o min. dł. 100 cm | szt. | 1
34 | Zestaw do godzinowej zbiórki moczu | szt. | 100
35 | Zestaw do kaniulacji tętnicy udowej 20G 200mm | szt. | 5
Dopuszcza się wyłącznie pakiet wypełniony w całości | Pakowane po 1 szt |  | RAZEM
W pakiecie podane są ilości szacunkowe, służące do określenia ceny poszczególnych pozycji towaru, natomiast wykonawca związany warunkami przyszłej umowy jest obowiązany, jeżeli zajdzie konieczność dostarczać towar w ilościach, wykraczających poza pakiet po cenach określonych w pakiecie do końca związania warunkami przyszłej umowy.

## Pakiet 4
PAKIET nr 4
Lp. | Asortyment | j.m. | Ilość | Cena jedn. Netto | Wartość netto | VAT% | Wartość brutto | producent/nazwa handlowa/ nr katalogowy
1 | Zestaw do szybkiej, bezpiecznej konikotomii z igłą Veresa, z rurką 6,0mm z mankietem. W zestawie dodatkowo skalpel, strzykawka 10 ml, miękka opaska, wymiennik ciepła i wilgoci typu thermovent T oraz szew chirurgiczny z igłą. | szt. | 1
2 | Zestaw do punkcji i drenażu jamy opłucnej metodą Seldingera Zestaw do punkcji i drenażu jamy opłucnej metodą Seldingera – z drenem 12 F/30 cm z dwoma otworami bocznymi i końcowym, rozszerzadłem, igłą wprowadzającą typu Tuohy 16G/8 cm, prowadnicą Seldingera oraz kranikiem i łącznikiem typu luer lock męski/schodkowy, opakowanie w formie tacki, sterylny. | szt. | 10
3 | Rurka tracheostomijna, wykonana z termoplastycznego PCW, w całości widoczna w RTG, posiadająca elastyczny, przezroczysty kołnierz z oznaczeniem rozmiaru i długości rurki oraz sztywny mandryn z otworem na prowadnicę Seldingera umożliwiający założenie bądź wymianę rurki, w zestawie z dwoma kaniulami, opaską i szczoteczką do czyszczenia, sterylna, rozmiary od 6,0mm do 10,0mm co 1,0mm oraz 7,5mm i 8,5mm | szt. | 2
4 | Rurka tracheostomijna, wykonana z termoplastycznego PCW z miękkim, cienkościennym mankietem niskociśnieniowym oraz systemem ograniczania wzrostu ciśnienia wewnątrz mankietu typu Soft Seal z balonikiem kontrolnym wyraźnie wskazującym na wypełnienie mankietu (płaski przed wypełnieniem), w całości widoczna w RTG, posiadająca elastyczny, przezroczysty kołnierz z oznaczeniem rozmiaru i długości rurki oraz sztywny mandryn z otworem na prowadnicę Seldingera umożliwiający założenie bądź wymianę rurki, w zestawie z dwoma kaniulami, opaską i szczoteczką do czyszczenia, sterylna, rozmiary od 6,0mm do 10,0mm co 1,0mm oraz 7,5mm i 8,5mm | szt. | 5
5 | Szczoteczka do rurek tracheostomijnych | szt. | 5
6 | Uzupełniający zestaw do przezskórnej tracheotomii metodą Griggsa oparty na użyciu peana, zawierający skalpel, kaniulę z igłą i strzykawką do identyfikacji tchawicy, prowadnicę Seldingera, rozszerzadło oraz rurkę tracheostomijną z wbudowanym przewodem do odsysania z przestrzeni podgłośniowej z mankietem niskociśnieniowym, posiadającą sztywny samoblokujący się mandryn z otworem na prowadnicę Seldingera. Pakowany na jednej, sztywnej tacy umożliwiającej szybkie otwarcie zestawu. rozmiar 7,0-9,0mm | szt. | 20
7 | Dren Kehra wykonane z czystego silikonu, linia widoczna w rtg, znaczniki co 5 cm, długość ramion głównego około 50 cm, poprzecznego około 20 cm, sterylne, podwójnie pakowane, z łącznikiem schodkowym, rozmiary 9-24Ch co 3Ch | szt. | 5
8 | Igła Tuochy 16G i 18G 11cm | szt. | 5
Dopuszcza się wyłącznie pakiet wypełniony w całości |  | RAZEM
W pakiecie podane są ilości szacunkowe, służące do określenia ceny poszczególnych pozycji towaru, natomiast wykonawca związany warunkami przyszłej umowy jest obowiązany, jeżeli zajdzie konieczność dostarczać towar w ilościach, wykraczających poza pakiet po cenach określonych w pakiecie do końca związania warunkami przyszłej umowy.

## Pakiet 5
PAKIET nr 5
L.p. | Asortyment | j.m. | Ilość | Cena jedn netto | Wartość netto | VAT% | Wartość brutto | producent/nazwa handlowa/ nr katalogowy
1 | Igła Pencil-Point w rozmiarach 24G,26G długość 90 mm, oznaczona kolorami kolejno wg. Rozmiarów 24-fiolet, 26-brąz Wykonana z bardzo wysokiej jakości stali medycznej. Posiada bardzo dobrze zaostrzoną końcówkę gwarantującą kontrolę wkłucia i bezpieczeństwo zastosowania. | szt. | 10
2 | Igła Penci-Point w rozmiarach 25G,26G,27G długość 120 mm, oznaczona kolorami kolejno wg. Rozmiarów 25-pomarańcz,26-brąz,27-szary. -Wykonana z bardzo wysokiej jakości stali medycznej. Posiada bardzo dobrze zaostrzoną końcówkę gwarantującą kontrolę wkłucia i bezpieczeństwo zastosowania. | szt. | 50
3 | Zestaw do drenażu worka osierdziowego, Elementy zestawu: Kateter, igła prosta, prowadnik, strzykawka | szt. | 1
4 | Drenaż przezskórny pęcherza moczowego,1-stopniowy,Elementy zestawu: kateter typ Prosty lub typ Pigtail, igła dwuczęściowa, opaska zaciskowa, Kołnierz.rozmiary: 6,9,12,14,16F dla 6-12 kat. Pigtail dla 12-16 kat. Prosty | szt. | 2
5 | Zestaw do cystostomii, Elementy zestawu: kateter typ Pigtail, igła rozrywalna, kołnierz mocujący, strzykawka 10ml LL, skalpel, opaska,rozmiary: 9,12,14F | szt. | 5
6 | Zestaw do ciągłego znieczulenia zewnątrzoponowego mały, skład: - igła Tuohy, kateter epiduralny dłg. 100cm., filtr przeciwbakteryjny płaski 0.2µm. Rozmiary igieł 16,17,18G, 19G (pediatryczny) długość igły 80mm i 50mm (pediatryczny) | szt. | 2
7 | Dren brzuszny wykonany z silikonowego tworzywa o optymalnie dobranej sprężystości i giętkości w długościach 30,40,50,60,70,80 z 3 lub 7 otworami bocznymi. CH 18-28 | szt. | 140
8 | Zestaw do nefrostomii. Elementy zestawu:kateter typu Pigtail o długości 45cm w rozmiarach do wyboru: 9,12 lub 14F,prowadnik typu LUNDERQUISTA “J” .038” x 80 cm , igła wprowadzająca dwuczęściowa 18G x 20 cm ,rozszerzacze do wyboru 7,10, lub 13F,rozszerzacz z rozrywaną koszulką dla katetera 9F- 10F, 12F-13F i dla 14F-15F,kołnierz mocujący ,strzykawka 10 ml LL ,skalpel, opaska | szt. | 10
Dopuszcza się wyłącznie pakiet wypełniony w całości |  | RAZEM
W pakiecie podane są ilości szacunkowe, służące do określenia ceny poszczególnych pozycji towaru, natomiast wykonawca związany warunkami przyszłej umowy jest obowiązany, jeżeli zajdzie konieczność dostarczać towar w ilościach, wykraczających poza pakiet po cenach określonych w pakiecie do końca związania warunkami przyszłej umowy.

## Pakiet 6
PAKIET nr 6
Lp. | Asortyment | j.m. | Ilość | Cena jedn netto | Wartość netto | VAT % | Wartość brutto | producent/nazwa handlowa/ nr katalogowy
1 | Złącze anestetyczne proste 22M-22M/15F jednorazowe, mikrobiologicznie czyst | szt. | 10
2 | Łącznik anestetyczny równoległy dla dorosłych bez portów Y 22M/15F (22M-22M), jednorazowe, mikrobiologicznie czyste | szt. | 10
3 | Złącze elastyczne martwa przestrzeń z rury rozciagliwej, regulacja 70-150mm, podwójnie obrotowy port do podwójnego wykorzystania, porty: 7,6mm i 9,5mm 22F-22M/15F 150mm, jednorazowe , mikrobiologicznie czyste | szt. | 750
4 | Jednorazowy układ oddechowy, rury rozciagliwe, port luer lock, dł 2m +gałąź do worka 1,5m + worek oddechowy 2l, mikrobiologicznie czysty | szt. | 450
5 | Jednorazowy układ oddechowy, rury rozciagliwe, port luer lock, dł 2m lub 1,5m do wyboru przez zamawiającego mikrobiologicznie czysty | szt. | 120
6 | Układ oddechowy, jednorurowy, z rury gładkiej w środku z zastawką wydechową, pakowany pojedynczo, na każdym opakowaniu w języku polskim nazwa produktu, numer serii, data ważności,jednorazowy, mikrobiologicznie czysty | szt. | 50
7 | Przyrząd infuzyjny uniwersalny do pompy Plum | szt. | 400
8 | Przyrząd infuzyjny do krwi do Pompy Plum A | szt. | 10
9 | Samosprężalny system do resuscytacji niemowląt z workiem 280ml z ciśnieniową zastawką nadmiarową (40cm H2O) z maską nr 1, jednorazowy,pakowany pojedynczo, na każdym opakowaniu w języku polskim informacje o producencie, produkcie, numerze kat.data ważności | szt. | 2
10 | Noworodkowy układ oddechowy do Sechrista z pojedynczą spiralą grzejną z zakończeniem koniczynkowym, pułapką wodną, długość 1,6 m, dodatkową gałęzią 0,4 m oraz rozciąganym łącznikiem przy pacjencie 0,4 m, z linią monitorującą z zakończeniem Luer. Mikrobiologicznie czysty,jednorazowy, pakowany pojedynczo, na każdym opakowaniu w języku polskim informacje o producencie, produkcie, numerze kat.data ważności | szt. | 2
11 | Noworodkowy system do resuscytacji noworodka z regulowaną zastawką PEEP, dł. 2,1m Mikrobiologicznie czysty,jednorazowy, pakowany pojedynczo, na każdym opakowaniu w języku polskim informacje o producencie, produkcie, numerze kat.data ważności | szt. | 2
12 | Czujnik do pulsoksymetru do systemu MASIMO, z końcówką LNOP, dla noworodków o masie 3-20kg | szt. | 50
13 | Rzep piankowy do czujnika do systemu Masimo | szt. | 30
14 | Jednorazowa łyżka do laryngoskopu rozmiar 0-2 | szt. | 5
15 | Komora nawilżacza samonapełniająca się, gwarantująca utrzymanie ustalonego poziomu wypełnienia komory wodą, posiadająca pływakowy znacznik poziomu wody oraz zintegrowany stały dren z piankowym pływakiem zabezpieczającym, oraz przyłącze igłowe do nakłucia butelki z wodą. Przyłącza 2x22M Wyrób czysty mikrobiologicznie | szt. | 5
16 | Maska tlenowa dla dzieci do średnich stężeń tlenu wykonana z polipropylenu (pozbawiona PVC, a co za tym idzie nie zawierająca ftalanów);sztywny, lekki korpus pozbawiony elementów metalowych (przyjazna środowisku MRI, niemożliwe odkształcenie maski), duże otwory; szczelnie przylegający miękki mankiet uszczelniający ; dolna krawędż maski posiada profil podwójnego podbróbka umożliwiający dostosowanie do różnej wielkości twarz pacjentów: mała, duża; dren tlenowy 2,1m antyokluzyjny o przekroju gwiazdkowym. | szt. | 30
Dopuszcza się wyłącznie pakiet wypełniony w całości |  | RAZEM
W pakiecie podane są ilości szacunkowe, służące do określenia ceny poszczególnych pozycji towaru, natomiast wykonawca związany warunkami przyszłej umowy jest obowiązany, jeżeli zajdzie konieczność dostarczać towar w ilościach, wykraczających poza pakiet po cenach określonych w pakiecie do końca związania warunkami przyszłej umowy.
18 | [6 empty] | 0
19 | [6 empty] | 0
20 | [6 empty] | 0
21 | [6 empty] | 0

## Pakiet 7
PAKIET nr 7
Lp. | Asortyment | j.m. | Ilość | Cena jedn netto | Wartość netto | VAT % | Wartość | producent/nazwa handlowa/ nr katalogowy
1 | Elektroda igłowa - igła koncentryczna do aparatu EMG, wymiary 38mm x 0,45mm (26G), kolor zielony, znacznik ułatwiający ustawienie igły, opakowanie 25szt | op | 10
4
5
6
7
8
9
10
11
12
13
14
15
16
17
18
19
20
21
2 | Elektroda powierzchniowa neurologiczna; Wymiary: 28 x 20 mm Podłoże z PCV zawierającego węgiel; Czujnik Ag/AgCl o powierzchni 490 mm2;Żel stały ;Powierzchnia żelu/kleju 490 mm2;Przewód połączeniowy o długości 20 cm zakończony złączem 0,7 mm (typ SC);12 sztuk w opakowaniu | op | 1
3 | Elektroda powierzchniowa neurologiczna;Wymiary: 30-33 x 22 mm, Podłoże z PCV;Czujnik Ag/AgCl o powierzchni 18 mm2; Żel ciekły o powierzchni 95 mm2;Powierzchnia kleju 461 mm2; Przewód połączeniowy o długości 10 cm zakończony złączem 0,7 mm (typ SC); 12 sztuk w opakowaniu | op | 1
|  | RAZEM |  | Wartość | 0 |  | 0
W pakiecie podane są ilości szacunkowe, służące do określenia ceny poszczególnych pozycji towaru, natomiast wykonawca związany warunkami przyszłej umowy jest obowiązany, jeżeli zajdzie konieczność dostarczać towar w ilościach, wykraczających poza pakiet po cenach określonych w pakiecie do końca związania warunkami przyszłej umowy.

## Pakiet 8
PAKIET nr 8
l.p. | Nazwa | j.m. | ilość | Cena jedn. netto | V AT % | Wartość netto | Wartość brutto | producent/nazwa handlowa/ nr katalogowy
1 | Jednorazowy zestaw do korekcji cystocele, składający się z: - siatki wykonanej z polipropylenu monofilanemtowego o kształcie anatomicznym, trapez z czterema ramionami pokrytymi plastykowa osonką, gramatura 48g/m2 (+/- 0,02g/m2),grubość siatki 0,33mm(+/-1%) grubość nitki 80ug (+/-0,5), długość górnego ramiona 38cm (+/- 0,5), dolnego ramiona 45(+/-0,5), szerokość ramiom 1,1cm. Dolne ramiona dłuższe w celu łatwiejszego rozróżnienia.rozmiary trapezu: podstawa górma 5cm podstawa dolna 8cm, wysokość 8cm, technologia Quadriaxial, brzegi zakończone bezpiecznymi pętelkami, wytrzymałość 70N/cm2; badanie retrospektywne oceniajace bezpieczeństwo i skuteczność na grupie min.85pacjentów | szt | 1
2 | Jednorazowy zestaw do korekcji cystocele, składający się z: - siatki wykonanej z polipropylenu monofilanemtowego o kształcie anatomicznym, trapez z czterema ramionami pokrytymi plastykowa osonką, gramatura 48g/m2 (+/- 0,02g/m2),grubość siatki 0,33mm(+/-1%) grubość nitki 80ug (+/-0,5), długość górnego ramiona 38cm (+/- 0,5), dolnego ramiona 45(+/-0,5), szerokość ramiom 1,1cm. Dolne ramiona dłuzsze w celu łatwiejszego rozróżnienia.rozmiary trapezu: podstawa górma 4,5cm podstawa dolna 6cm, wysokość 6cm, technologia Quadriaxial, brzegi zakończone bezpiecznymi pętelkami, wytrzymałość 70N/cm2;badanie retrospektywne oceniajace bezpieczeństwo i skuteczność na grupie min.85pacjentów | szt | 1
3 | Jednorazowy zestaw do korekcji wysiłkowego nietrzymania moczu współistniejącego z cystocele, składający się z: - taśmy o dł. 45cm (+/-0,5cm) szerokość 1,1cm (+/-0,1cm) wykonanej z polipropylenu monofilanemtowego w plastykowej osłonce, w części podcewkowej szerokość 3,5cm(+/-0,1cm), grubość 0,33(+/-0,01mm), gramatura 48g/m2, technologia Quadriaxial, brzegi zakończone bezpiecznymi pętelkami, wytrzymałość 70N/cm2 | szt | 1
4 | Jednorazowy zestaw do korekcji rektocele, składający się z: - siatki wykonanej z polipropylenu monofilanemtowego o kształcie anatomicznym, z podwójnymi ramionami pokrytymi plastykowa osonką, gramatura 48g/m2 (+/- 0,02g/m2),grubość siatki 0,33mm(+/-1%) grubość nitki 80ug (+/-0,5), długość 45cm (+/-0,5cm), dolna wypustka 12cm, górna 4cm, szerokość 3,5cm(+/-0,5cm). Technologia Quadriaxial, brzegi zakończone bezpiecznymi pętelkami, wytrzymałość 70N/cm2;badanie retrospektywne oceniajace bezpieczeństwo i skuteczność na grupie min.85pacjentów | szt | 1
5 | Jednorazowy zestaw do operacyjnego leczenia wysiłkowego nietrzymania moczu u kobiet składajacy się z : - taśmy wykonanej z polipropylenu monofilamentowego o wymiarach dł.45cm(+/-0,5cm), szerokość 1,1(+/-0,5cm), gramatura 48g/m2(+/-0,02g/m2) ,grubość 0,33mm (+/-1%),grubość nitki 80ug (+/-0,5),plastykowa osłonka na taśmie, wymóg zapewnienia sterylności, osłonki nie mogą na siebie zachodzic w środkowej części taśmy,Technologia Quadriaxial, brzegi zakończone bezpiecznymi pętelkami, wytrzymałość 70N/cm2 | szt | 1
Dopuszcza się wyłącznie pakiet wypełniony w całości |  | RAZEM |  | Wartość |  | 0 | 0
W pakiecie podane są ilości szacunkowe, służące do określenia ceny poszczególnych pozycji towaru, natomiast wykonawca związany warunkami przyszłej umowy jest obowiązany, jeżeli zajdzie konieczność dostarczać towar w ilościach, wykraczających poza pakiet po cenach określonych w pakiecie do końca związania warunkami przyszłej umowy.

## Pakiet 9
PAKIET nr 9
L.p. | Asortyment | j.m. | Ilość | Cena jedn netto | Wartość netto | VAT% | Wartość brutto | producent/nazwa handlowa/ nr katalogowy
1 | Stapler liniowy jednorazowy z technologią obustronnie spłaszczonej zszywki, o wielkości 45mm i wysokości zszywki przezd zamknięciem 3,5mm lub 4,8mm. | szt | 2
2 | Ładunek jednorazowy do staplera liniowego o wielkości 45mm z technologią obustronnie spłaszczonej zszywki o wysokosci zszywki przezd zamknięciem 3,5mm lub 4,8mm. Opak. 6szt magazynków | op | 1
3 | Stapler okrężny,jednorazowy, zakrzywiony z łamaną główką z technologią obustronnie spłaszczonej zszywki o rozmiarach zszywki 3,5 lub 4,8mm dla średnic 21,25 i 28 oraz 4,8mm dla średnicy 31mm. | szt | 2
4 | Stapler jednorazowego użytku 80 mm do wykonywania resekcji, przecinania i zespoleń, po zamknięciu staplera - szew w postaci dwóch podwójnych linii obustronnie spłaszczonych tytanowych zszywek ułożonych naprzemiannie z jednoczesnym przecięciem tkanek pomiędzy liniami zszywek (nóż stanowi integralną część ładunku - zawsze nowy). Wysokość zszywki przed zamknięciem 3,8mm lub 4,8mm. | szt | 20
5 | Ładunek do staplera jednorazowego użytku 80 mm do wykonywania resekcji, przecinania i zespoleń, po zamknięciu staplera - szew w postaci dwóch podwójnych linii obustronnie spłaszczonych tytanowych zszywek ułożonych naprzemiannie z jednoczesnym przecięciem tkanek pomiędzy liniami zszywek (nóż stanowi integralną część ładunku - zawsze nowy). Wysokość zszywki przed zamknięciem 3,8mm lub 4,8mm. Opak. 6szt magazynków | op | 2
6 | Zestaw 3komorowy do drenażu klatki piersiowej z wymienną komorą kolekcyjną jednorazowy, pracujący bezgłośnie, w całości przeźroczysty, komora zbiorcza o pojemności 2500 ml , zastawka wodna,automatyczny zawór ciśnienia dodatniego,port wahadłowy umożliwiający regulącję siły ssania oraz całkowite odcięcie ssania, przystosowany do zawieszenia na łóżku oraz postawienia na podłodze | szt | 15
7 | Czyścik do czyszczenia elektrod ze stali nierdzewnej, samoprzylepny, radiocieniodajny, rozmiar 5,08x5,08 cm. Op100szt | op | 1
Dopuszcza się wyłącznie pakiet wypełniony w całości |  | RAZEM
W pakiecie podane są ilości szacunkowe, służące do określenia ceny poszczególnych pozycji towaru, natomiast wykonawca związany warunkami przyszłej umowy jest obowiązany, jeżeli zajdzie konieczność dostarczać towar w ilościach, wykraczających poza pakiet po cenach określonych w pakiecie do końca związania warunkami przyszłej umowy.

## Pakiet 10
PAKIET NR 10
L.p. | Asortyment | j.m. | Ilość | Cena jedn netto | Wartość netto | VAT% | Wartość brutto | producent/nazwa handlowa/ nr katalogowy
1 | Aparaty do przygotowywania i pobierania leków, z zastawką otwierającą drogę dla płynu tylko w momencie przyłączenia strzykawki z filtrem bakteryjnym, 0,45 µm | szt. | 6500
2 | Wysokociśnieniowy system drenażu ran typu Redona • wysokociśnieniowa butelka o pojemności 150 ml – zaopatrzona we wskaźnik próżni – trwała kolorowa skala – zacisk ślizgowy dla zatrzymania drenażu (wyłączenia podciśnienia) – łatwy w obsłudze pasek mocujący o regulowanej długości • dren łączący z zaciskiem ślizgowym zakończony łącznikiem do drenów Redona Ch 6-18, długość drenu 123cm | szt. | 250
3 | Wysokociśnieniowy system drenażu ran typu Redona • wysokociśnieniowa butelka o pojemności 300 ml – zaopatrzona we wskaźnik próżni – trwała kolorowa skala – zacisk ślizgowy dla zatrzymania drenażu (wyłączenia podciśnienia) – łatwy w obsłudze pasek mocujący o regulowanej długości • dren łączący z zaciskiem ślizgowym zakończony łącznikiem do drenów Redona Ch 6-18, długośc drenu 123cm | szt. | 200
4 | Igła do stymulacji nerwów obwodowych techniką "single shot" przy użyciu neurostymulatora;w pełni izolowana igła (odsłonięty tylko czubek igły). Igła ze szlifem 30° 22Gx50mm | szt. | 5
5 | Igła do stymulacji nerwów obwodowych techniką "single shot" przy użyciu neurostymulatora;w pełni izolowana igła (odsłonięty tylko czubek igły). Igła ze szlifem 15° 22Gx80mm | szt. | 5
6 | Klipsy naczyniowe tytanowe do zamykania naczyń, średnio – duże, kształt - eliminujący przesunięcia wzdłużne i poprzeczne na naczyniu; zabezpieczające przed wypadnięciem ze szczęk;łatwe pobieranie z magazynka; umożliwiające zamykanie się klipsa tak aby eliminowały wysuniecie się naczynia z jego uścisku; posiadające jednolitą grubość na całej jego długości (bez przewężeń);eliminujący rozwarcie założonego klipsa pod wpływem ciśnienia | op | 1
7 | Klipsy tytanowe do zamykania naczyń, średnio – duże, 7,9x8,1 mm do klipsownicy pneumatycznej. Magazynek 8 klipsów. Opakowanie 12 magazynków; kształt - eliminujący przesunięcia wzdłużne i poprzeczne na naczyniu; zabezpieczające przed wypadnięciem ze szczęk;łatwe pobieranie z magazynka; umożliwiające zamykanie się klipsa tak aby eliminowały wysuniecie się naczynia z jego uścisku; posiadające jednolitą grubość na całej jego długości (bez przewężeń);eliminujący rozwarcie założonego klipsa pod wpływem ciśnienia | op | 15
8 | Igła kątowa z plastyczną, miękką płytką mocującą oraz zaciskiem do podawania długoterminowych wlewów. Kształt "skosu" igły umożliwiający łatwą penetrację w głąb membrany, niedopuszczający do wykłuwania otworu wspomagający zamknięcie membrany portu po wycofaniu igły 19-22G, długość igły 15 i 20mm do wyboru przez zamawiajacego | szt. | 40
Dopuszcza się wyłącznie pakiet wypełniony w całości |  | RAZEM
W pakiecie podane są ilości szacunkowe, służące do określenia ceny poszczególnych pozycji towaru, natomiast wykonawca związany warunkami przyszłej umowy jest obowiązany, jeżeli zajdzie konieczność dostarczać towar w ilościach, wykraczających poza pakiet po cenach określonych w pakiecie do końca związania warunkami przyszłej umowy.

## Pakiet 11
PAKIET NR 11
L.p. | Asortyment | j.m. | Ilość | Cena jedn netto | Wartość netto | VAT% | Wartość brutto | producent/nazwa handlowa/ nr katalogowy
1 | Igła do stymulacji nerwów obwodowych techniką "single shot" przy użyciu neurostymulatora i USG. Echogeniczna powierzchnia igły 360° na dł 20mm. Zintergowany z igła dren infuzyjny, kabelek elektryczny wychodzący z tyłu igły; Igła za szlifem 30° 22Gx35mm | szt. | 5
2 | Igła do stymulacji nerwów obwodowych techniką "single shot" przy użyciu neurostymulatora i USG. Echogeniczna powierzchnia igły 360° na dł 20mm. Zintergowany z igła dren infuzyjny, kabelek elektryczny wychodzący z tyłu igły;w pełni izolowana igła . Igła za szlifem 30° 22Gx50mm | szt. | 25
3 | Igła do znieczuleń podpajęczynówkowych z prowadnicą typu Pencil Point z bocznym otworem, eliptyczny uchwyt ze wskaźnikiem położenia szlifu igły z wbudowany, pryzmatem zmieniajacym barwę po wypełnieniu PMR G25 pomarańczowy 0,53x88mm | szt. | 165
4 | Igła do znieczuleń podpajęczynówkowych z prowadnicą typu Pencil Point z bocznym otworem,eliptyczny uchwyt ze wskaźnikiem położenia szlifu igły z wbudowany, pryzmatem zmieniajacym barwę po wypełnieniu PMR G27 szary 0,42x88mm, | szt. | 1500
5 | Igła do znieczuleń podpajęczynówkowych, punkcji lędźwiowej i biopsji tkanek ze szlifem Quinke, przezroczysty uchwyt lock G22 0,7x120mm | szt. | 175
6 | Igła do znieczuleń podpajęczynówkowych, punkcji lędźwiowej i biopsji tkanek ze szlifem Quinke, przezroczysty uchwyt lock G25 0,53x120mm | szt. | 10
7 | Igła do znieczuleń podpajęczynówkowych, punkcji lędźwiowej i biopsji tkanek ze szlifem Quinke, przezroczysty uchwyt lock G27 0,42x120mm | szt. | 10
8 | Zestaw do diagnostycznego płukania otrzewnej | szt. | 4
9 | Cewnik do hemodializy 2-światłowy 11,5-12Fr dł.15-20cm | szt. | 10
10 | Zestaw do ciągłych znieczuleń splotów nerwowych, w min. składzie: igła 15stopni /18Gx 55 mm, cewnik 0,45x0,85x400 mm, filtr, łącznik do filtra, strzykawka; | szt. | 1
11 | Matryca do nacinania skóry, sterylna rozmiary 1:1,5, 1:3, 1:6 | szt. | 1
12 | Ostrza do dermatomu, sterylne op.10szt | op | 1
13 | Dren do pompy INFUSOMAT SPACE podstawowy | szt. | 5
14 | Dren do pomp INFUSOMAT SPACE do przetaczania krwi | szt. | 5
15 | Zestaw do punkcji jamy opłucnej, w skałdzie: kaniula punkcyjna średnica 1,8mmx80mm, dren łaczący, strzykawka 60ml, worek 2l, kranik trójdrożny | szt. | 20
Dopuszcza się wyłącznie pakiet wypełniony w całości |  | RAZEM
W pakiecie podane są ilości szacunkowe, służące do określenia ceny poszczególnych pozycji towaru, natomiast wykonawca związany warunkami przyszłej umowy jest obowiązany, jeżeli zajdzie konieczność dostarczać towar w ilościach, wykraczających poza pakiet po cenach określonych w pakiecie do końca związania warunkami przyszłej umowy.

## Pakiet 12
PAKIET NR 12
L.p. | Asortyment | j.m. | Ilość | Cena jedn netto | Wartość netto | VAT% | Wartość brutto | producent/nazwa handlowa/ nr katalogowy
1 | Kaniula żylna, plastykowa wykonana z poliuretanu z czterema wtopionymi pasami kontrastującymi w promieniach RTG. . Port do dodatkowych wstrzyknięć umieszczony centralnie w osi skrzydełek, zamykany bezpiecznym korkiem , uniemożliwiającym samoistne otwarcie się bez kontroli personelu upoważnionego do przeprowadzania procedury kaniulacji. Oznaczenie kolorami odpowiadającymi rozmiarowi. Hydrofobowy filtr gwarantujący wysokie bezpieczeństwo zatrzymując wypływ krwi poza kaniulę.Nazwa producenta na korku portu bocznego oraz uchwycie igły. Rozmiary: 16Gx50mm, 196ml/min; 17Gx45mm, 128ml/min; 18Gx33mm 103ml/min i 45mm 96ml/min; 20G x 25mm 65ml/min i 33mm 61ml/min; 22G x 25mm 36ml/min, 24G x 19mm 22ml/min LUB Kaniula od 0,9 do 2,0 wykonana z biokampatybilnego poliuretanu z załączonymi do oferty opublikowanymi badaniami klinicznym na biokompatybilność poliuretanu potwierdzającymi wpływ rodzaju materiału na ryzyko powstawania zakrzepowego zapalenia żył, z samodomykającym się korkiem portu bocznego, z zastawką antyzwrotną zapobiegająca zwrotnemu wypływowi krwi w momencie wkłucia, minimum pięć wtopionych na całej długości kaniuli pasków rtg. Pakowana w sztywne opakowanie w systemie Tyvec zabezpieczające przed utratą jałowości. W rozmiarach: 0,9 x 25 mm o przepływie: 42 ml/min;1,1 x 32 mm o przepływie: 67 ml/min; 1,3 x 32 mm o przepływie: 103 ml/min,1,3 x 45 mm o przepływie: 103 ml/min; 1,5 x 45 mm o przepływie: 133 ml/min; 1,8 x 45 mm o przepływie: 236 ml/min 2,0 x 45 mm o przepływie: 270 ml/min | szt. | 17400
2 | Bezpieczna kaniula żylna wykonana z poliuretanu lub teflonu FEP (do wyboru) z czterema wtopionymi pasami kontrastującymi w promieniach RTG. Igła zaopatrzona w specjalny automatyczny, metalowy zatrzask samozakładający się po wyjęciu igły z kaniuli zabezpieczający koniec igły przed przypadkowym zakłuciem się personelu. Port do dodatkowych wstrzyknięć zamykany bezpiecznym korkiem . Port centralne umiejscowiony wobec skrzydełek. Mechanizm uniemożliwiający tzw. samootwarcie się koreczka portu górnego co minimalizuje ryzyko infekcji oraz otwarcia się bez kontroli personelu upoważnionego do przeprowadzania procedury kaniulacji. Kaniula wyposażona w hydrofobową membranę gwarantującą wysokie bezpieczeństwo zatrzymując wypływ krwi poza kaniulę zgodna z PN 10555-5. Nazwa producenta na korku portu bocznego oraz uchwycie igły. Rozmiary: 16Gx50mm, 196ml/min; 17Gx45mm, 128ml/min; 18Gx33mm 103ml/min i 45mm 96ml/min; 20G x 25mm 65ml/min i 33mm 61ml/min; 22G x 25mm 36ml/min, 24G x 19mm 22ml/min LUB Kaniula od 0,9 do 2,0 wykonana z biokampatybilnego poliuretanu z załączonymi opublikowanymi badaniami klinicznym na biokompatybilność poliuretanu potwierdzającymi wpływ rodzaju materiału na ryzyko powstawania zakrzepowego zapalenia żył, z samodomykającym się korkiem portu bocznego, z zastawką antyzwrotną zapobiegająca zwrotnemu wypływowi krwi w momencie wkłucia, wyposażona w automatyczny zatrzask o konstrukcji zabezpieczającej igłę przed zakłuciem oraz zapobiegający rozpryskiwaniu się krwi poprzez posiadanie systemu kapilar, minimum pięć wtopionych na całej długości kaniuli pasków rtg. Pakowana w sztywne opakowanie w systemie Tyvec zabezpieczające przed utratą jałowości. W rozmiarach: 0,9 x 25 mm o przepływie: 42 ml/min; 1,1 x 32 mm o przepływie: 67 ml/min; 1,3 x 32 mm o przepływie: 103 ml/min; 1,3 x 45 mm o przepływie: 103 ml/min; 1,5 x 45 mm o przepływie: 133 ml/min 1,8 x 45 mm o przepływie: 236 ml/min; | szt. | 6000
Dopuszcza się wyłącznie pakiet wypełniony w całości |  | RAZEM |  | Wartość |  |  | 0
W pakiecie podane są ilości szacunkowe, służące do określenia ceny poszczególnych pozycji towaru, natomiast wykonawca związany warunkami przyszłej umowy jest obowiązany, jeżeli zajdzie konieczność dostarczać towar w ilościach, wykraczających poza pakiet po cenach określonych w pakiecie do końca związania warunkami przyszłej umowy.

## Pakiet 13
PAKIET nr 13
L.p. | Nazwa | j.m. | ilość | Cena jedn. Netto | Wartość netto | VAT% | Wartość brutto | producent/nazwa handlowa/ nr katalogowy
1 | Igła do ostrzykiwania, jednorazowego użytku, śr. ostrza igły 0,7mm, dł. ostrza 5mm, dł. narzędzia 230cm, osłonka o średnicy 2,3mm, mechanizm długopisowy zapobiegający niekontrolowanemu wysuwaniu i chowaniu się ostrza, obsługiwany jednym kciukiem. Osłonka teflonowa odporna na załamania, u wyjścia ostrza wzmocniona atraumatycznym metalowym kołnierzem | szt | 10
2 | Jednorazowa owalna petla do polipektomii obrotowa-średnica10cm, średnica cewnika 2,3 mm, skalowana rękojeść | szt | 25
3 | Jednorazowa owalna petla do polipektomii obrotowa -śr.15cm, średnica cewnika 2,3 mm, skalowana rękojeść | szt | 30
4 | Jednorazowa owalna petla do polipektomii obrotowa -śr.25cm, średnica cewnika 2,3 mm, skalowana rękojeść | szt | 8
5 | Jednorazowa owalna petla do polipektomii obrotowa -śr.35cm, średnica cewnika 2,3 mm, skalowana rękojeść | szt | 1
6 | Jenorazowe kleszczyki biopsyjne, łyżeczki owalne z igłą do biopsji, powlekane 230cm, średnica 2,3 mm | szt | 50
7 | Jenorazowe kleszczyki biopsyjne, łyżeczki owalne z igłą do biopsji, powlekane 160cm, średnica 2,3 mm | szt | 25
8 | Jednorazowy ustnik endoskopowy z gumką nie zawierający lateksu, pakowany w kartonowy dyspenser z otworem w dolnej części pudełka | szt | 1200
9 | Jednorazowa klipsownica endoskopowa, z załadowanym klipsem dwuramiennym, dł. 230 cm, obrotowa, średnica cewnika 2,6 mm | szt | 3
10 | Chwytak jedonrazowy do polipów, elastyczny woreczek foliowy rozpostarty na pętli o śr. 35 mm, nie zawierający lateksu, średnica cewnika 2,3 mm, funkcja rotacji | szt | 1
11 | Ustnik wielorazowy autoklawowany,do wszystkich endoskopów , | szt | 5
12 | Szczypce chwytajace do usuwania ciał obcych „zęby szczura”dł. Robocza 2300mm,średnica 2,3mm,rękojeść z tworzywa sztucznego trwale połączona z cewnikiem narzędzia za pomocą gumowego przegubu | szt | 1
13 | Szczotka do czyszczenia kanału endoskopu, wielorazowa, jednostronna, zakończona kulką, długość narzędzia 230cm, srednica główki 5 mm | szt | 2
14 | Zestaw do opaskowania żylaków przełyku, 6-gumkowy, przedostatnia gumka odróżniająca się kolorem od pozostałych, potwierdzeniem zrzucenia gumki jest słyszalne kliknięcie, zestaw wstępnie złożony, nić nawleczona na rękojeść, przeciągnięta przez teflonowy cewnik, rękojeść wyposażona w port Luer do irygacji | szt | 2
15 | Kleszcze biopsyjne ,wielorazowe łyżeczki owalne z okienkiem oraz kolcem , średnnica 2,4mm,dlugość 220cm i 160cm | szt | 1
16 | Olejek silikonowy do endoskopów, opakowanie 10ml | op | 1
Dopuszcza się wyłącznie pakiet wypełniony w całości |  | RAZEM
W pakiecie podane są ilości szacunkowe, służące do określenia ceny poszczególnych pozycji towaru, natomiast wykonawca związany warunkami przyszłej umowy jest obowiązany, jeżeli zajdzie konieczność dostarczać towar w ilościach, wykraczających poza pakiet po cenach określonych w pakiecie do końca związania warunkami przyszłej umowy.

## Pakiet 14
PAKIET nr 14
Lp. | Asortyment | J.M | Ilość | Cena jedn. netto | Wartość netto | VAT% | Wartość brutto | producent/ nazwa handlowa/ nr katalogowy
1 | Igła do aparatu Magnum 18Gx250mm | szt | 80
Dopuszcza się wyłącznie pakiet wypełniony w całości |  | RAZEM |  | Wartość |  |  | 0
W pakiecie podane są ilości szacunkowe, służące do określenia ceny poszczególnych pozycji towaru, natomiast wykonawca związany warunkami przyszłej umowy jest obowiązany, jeżeli zajdzie konieczność dostarczać towar w ilościach, wykraczających poza pakiet po cenach określonych w pakiecie do końca związania warunkami przyszłej umowy.

## Pakiet 15
PAKIET nr 15
l.p. | Nazwa | J.m. | Ilość | Cena jedn. netto | V AT % | Wartość netto | Wartość brutto | producent/nazwa handlowa/ nr katalogowy
1 | Zestaw do szynowania wewnętrznego moczowodów 4,7 Fr 26 cm, 28 cm, 6.0 Fr 28 cm ; Skład zestawu: cewnik PIGTAIL podwójnie zagięty otwarty-zamknięty, średnica pętli pęcherzowej 2 cm, prowadnik 0.035" lub prowadnik 0.038", popychacz dł. co najmniej 50 cm; system blokujący. Możliwość utrzymania w moczowodzie co najmniej 6 miesięcy. Zestaw jednorazowy, pakowany łącznie. | szt | 75
2 | Zestaw do szynowania wewnętrznego moczowodów do cystoskopu 4,7FR i 6Fr 26cm o/z z inteligentnym popychaczem, Możliwość utrzymania w moczowodzie co najmniej 6 miesięcy. Zestaw jednorazowy, pakowany łącznie. | szt | 2
3 | Zestaw do szynowania wewnętrznego moczowodów 3.7 Fr długość 26 cm. Skład zestawu: cewnik PIGTAIL podwójnie zagięty, średnica pętli pęcherzowej 2 cm, prowadnik 0.025" , popychacz dł. co najmniej 50 cm, system blokujący. Możliwość utrzymania w moczowodzie co najmniej 6 miesięcy. Zestaw jednorazowy, sterylny, pakowany łącznie. | szt | 10
4 | Silikonowy cewnik dwudrożny Foley do drenowania moczu z pęcherza moczowego. Całkowicie silikonowa konstrukcja pozwala na uniknięcie problemów z nadwrażliwością na lateks. Rozmiary od 12-22 Fr, długość 34 cm | szt. | 5
5 | Dwufunkcyjny prowadnik z rdzeniem nitinolowym posiadający na każdym z końców zdatne do użytku giętki końcówki, jedną prostą, jedną pod kątem. Rozmiar 0,35 cala, długość 150 cm. Pakowane po 5 sztuk. | op. | 15
6 | Nitinolowy koszyk do przechwytywania i wydobywania złogów. Przy pełnym rozprężeniu unikalna wielodrutowa geometria tworzy tradycyjny 4-drutowy koszyk. Częściowe zamknięcie zmienia kształt koszyka tworząc wyjątkowo ciasno spleciony koszyk 16-drutowy. Rozmiar 1.7 lub 2.4 Fr, długość min. 115 cm | szt | 5
7 | Nitinolowy koszyk do przechwytywania i wydobywania złogów z moczowodu. Konstrukcja koszyka umożliwia chwytanie, zmianę położenia, zwolnienie lub usuwanie złogów w nerce lub moczowodzie. Rozmiar 1.7 lub 2,2 FR, długości min. 115 cm, rozmiar koszyka 8 mm lub 11mm | szt | 10
Dopuszcza się wyłącznie pakiet wypełniony w całości |  | RAZEM Wartość
W pakiecie podane są ilości szacunkowe, służące do określenia ceny poszczególnych pozycji towaru, natomiast wykonawca związany warunkami przyszłej umowy jest obowiązany, jeżeli zajdzie konieczność dostarczać towar w ilościach, wykraczających poza pakiet po cenach określonych w pakiecie do końca związania warunkami przyszłej umowy.

## Pakiet 16
PAKIET nr 16
l.p. | Nazwa | J.m. | Ilość | Cena jedn. netto | V AT % | Wartość netto | Wartość brutto | producent/nazwa handlowa/ nr katalogowy
1 | Sterylny dren łączący, o średnicy 7 mm, długości 3 m, z konektorami typu żeńskiego i zatyczką na koncówkę zintegrowaną z drenem | szt | 1100
2 | Laparoskopowy woreczek ekstrakcyjny 200ml lub 400mldo wyboru przez Zamawiajacego, średnica 5cm, w polietylenowej rurce z wypychaczem, do trokara 10mm, ściągacz z pamięcią kształtu wykonany z nitinolu. | szt | 50
3 | Dren do ssaka z filtrem ortopedycznym – dwa wkłady (filtry) i trzema zagiętymi końcówkami różnej długości 15 i 25 cm średnica drenu 7mm długość 300cm | szt | 28
4 | Klipsy wykonane z tytanu; rowkowania poprzeczne na wewnętrznej części klipsa, poprzeczny przekrój klipsa w kształcie serca – z głębokim rowkowaniem wzdłużnym na całej długości klipsa zapobiegającym zjawisku tzw. nożycowania klipsa, oznaczenie kolorami (magazynki odpowiadają kolorom klipsownic); magazynki z samoprzylepną taśmą u spodu mocującą magazynki do stołu lub ręki; klipsy nie generują żadnego istotnie klinicznego ryzyka dla pacjenta poddawanego badaniu w rezonansie magnetycznym o natężeniu pola do 3 Tesli (oświadczenie producenta) 6 klipsów w magazynku; rozmiar XS oraz S (do wyboru przez zamawiającego) | szt | 60
Dopuszcza się wyłącznie pakiet wypełniony w całości |  | RAZEM |  | Wartość |  | 0 | 0
W pakiecie podane są ilości szacunkowe, służące do określenia ceny poszczególnych pozycji towaru, natomiast wykonawca związany warunkami przyszłej umowy jest obowiązany, jeżeli zajdzie konieczność dostarczać towar w ilościach, wykraczających poza pakiet po cenach określonych w pakiecie do końca związania warunkami przyszłej umowy.

## Pakiet 17
PAKIET nr 17
Lp. | Asortyment | J.M | Ilość | Cena jedn. netto | Wartość netto | VAT% | Wartość brutto | producent/nazwa handlowa/ nr katalogowy
1 | Noworodkowy układ oddechowy do aparatu Infant Flow z generatorem z zabepieczeniem antybakteryjnym opartym na działaniu jonów srebra, przystosowany do nawilżacza Fisher&Paykel. Skład: Odcinek wdechowy podgrzewany o dł. 1,2m z dodatkowym niepodgrzewanym odcinkiem przeznaczonym do inkubatora o dł 0,3m; Odcinek wdechowy; Generator; Odcinek pomiarowy do proksymalnego pomiaru ciśn. dł 2,1m; Odcinek łączący nawilżacz z respiratorem; Zestaw 3 końcówek donosowych o rozmiarach S,M,L | szt | 15 | 187
2 | Czapeczka dziecięca do Infant Flow rozm 000-9 | szt | 5 | 40
3 | Maseczka donosowa rozm S,M,L,XL | szt | 4 | 41
4 | Kaniula donosowa do Infant Flow rozm S,M,L | szt | 3 | 17
5 | Filtr bakteryjny i wyciszajacy szum od przepływu gazów | szt | 3 | 27
6 | Czujnik brzuszny oddechów wykrywający wysiłek wdechowy noworodka; działanie oparte na zasadzie kapsuły Graseby; wyposażony w wąż przekazujący zmiany ciśnienia | szt | 3 | 18
7 | Komora nawilżacza pasująca do Infant Flow o konstrukcji zapobiegającej nadmiernemu zbieraniu się kondensatu w obwodzie oddechowym; automatyczna regulacja poziomu wody; pływak konwekcyjny; dren do wody 1,2m; zacisk na drenie do wody; czas napełniania 11min, miekrobiologicznie czysta | szt | 10 | 54
Dopuszcza się wyłącznie pakiet wypełniony w całości |  | RAZEM |  | Wartość | 0 |  | 0
W pakiecie podane są ilości szacunkowe, służące do określenia ceny poszczególnych pozycji towaru, natomiast wykonawca związany warunkami przyszłej umowy jest obowiązany, jeżeli zajdzie konieczność dostarczać towar w ilościach, wykraczających poza pakiet po cenach określonych w pakiecie do końca związania warunkami przyszłej umowy.

## Pakiet 18
PAKIET nr 18
Lp. | Asortyment | J.M | Ilość | Cena jedn. netto | Wartość netto | VAT% | Wartość brutto | producent/ nazwa handlowa/ nr katalogowy
1 | Rękawice chirurgiczne pełnobarierowe, bezpudrowe, jałowe, lateksowe, z wewnętrzną warstwą polimerową, przeznaczone do pracy na bloku operacyjnym, teksturowane, rolowany mankiet, kształt anatomiczny, AQL 1,0, minimalna dł. rękawicy 280 mm +/-1mm, grubość pojedynczej ścianki w obszarze środkowego palca min. 0,21mm, dłoni min. 0,20 mm, mankietu min. 0,15 mm, siła zrywu przed starzeniem min. 12,5 N, wyrób medyczny klasa IIA, poziom protein <30 ug/g, Zgodnie z Dyrektywą Medyczną 93/42/EEC i zharmonizowaną normą EN 455 część 1-4, posiadające Deklarację CE, odporne na przenikanie mikroorganizmów zgodnie z normą ASTM F 1671, posiadające deklarację CE, sterylizowane tlenkiem etylenu bądź radiacyjnie, rozmiar 6.0-9.0, pakowane w koperty papierowe | par | 23000
2 | Rękawice chirurgiczne przeznaczone do procedur ortopedycznych na bloku operacyjnym, lateksowe bezpudrowe, kolor brązowy eliminujący refleks świetlny, teksturowane na całe powierzchni czynnej dłoni. Grubość na palcu min. 0,29 mm, długość rękawicy min. 285 mm, zawartość protein < 30µg/g, siła zrywu przed starzeniem min. 19 N, AQL 1,0 . Mankiet równomiernie rolowany, Zgodne z Dyrektywą Medyczną 93/42/EEC i zharmonizowaną normą EN 455 część 1-4, posiadające Deklarację CE , sterylizowane radiacyjnie, rozmiar 6.0-9.0, pakowane w koperty papierowe | par | 2700
Dopuszcza się wyłącznie pakiet wypełniony w całości |  | RAZEM |  | Wartość | 0 |  | 0
W pakiecie podane są ilości szacunkowe, służące do określenia ceny poszczególnych pozycji towaru, natomiast wykonawca związany warunkami przyszłej umowy jest obowiązany, jeżeli zajdzie konieczność dostarczać towar w ilościach, wykraczających poza pakiet po cenach określonych w pakiecie do końca związania warunkami przyszłej umowy.

## Pakiet 19
PAKIET nr 19
Lp. | Asortyment | j.m. | Ilość | Cena jedn netto | Wartość netto | VAT % | Wartość brutto | producent/nazwa handlowa/ nr katalogowy
1 | Sterylny żel do cewnikowania z lidokainą i chlorheksydyną, pojemniość 10ml op 25 ampułkostrzykawek | op | 5
2 | Sterylny żel do cewnikowania z lidokainą i chlorheksydyną, pojemniość 5ml op 25 ampułkostrzykawek | op | 120
3 | Igła do biopsji nerki typu Bard 17,5G x 200 mm | szt | 1
4 | Jednorazowe myjki do mycia ciała w formie ściereczki nie wymagające spłukiwania oraz namaczania, rozmiar 33cm x 22cm, z możliwością podgrzania w mikrofalówce (60sek. w 750W). Zawierające w składzie m.in. PEG-12 dimetikon, polisorbat 20, dioctan glutaminianu tetrasodowego. Bezzapachowe, pakowane w opakowania a'10sztuk. Zarejestrowane jako wyrób medyczny | op | 880
5 | Jednorazowa szczoteczka do zębów wykonana z polipropylenu z możliwością odsysania. Z jednej strony pokryta miękkim włosiem, z drugiej gąbką. Łączna długość 18cm, długość części czyszczącej 2,5cm. Otwór odsysający zarówno od strony włosia jak i w przestrzeni pomiędzy gąbką i włosiem. Łącznik do kontrolowanego odsysania ścięty pod kątem 45st dla wygodnej manipulacji. Zarejestrowane jako wyrób medyczny klasy I. Pakowana pojedynczo w opakowania foliowe | szt | 350
6 | Jednorazowy czepek do bezwodnego mycia głowy nasączony substancjami myjącymi oraz odżywką. Nie wymagający namoczenia oraz spłukiwania. Zawierające w składzie m.in. kokamidopropylobetainę oraz dioctan glutaminianu tetrasodowego. Pakowane pojedynczo, z możliwością podgrzania w mikrofalówce (20 sek. w 650W). Zapachowy. Zarejestrowany jako wyrób medyczny. | szt | 5
7 | Spódniczka ginekologiczna jednorazowa, włókninowa, z gumką, niebieska | szt | 200
Dopuszcza się wyłącznie pakiet wypełniony w całości |  | RAZEM
W pakiecie podane są ilości szacunkowe, służące do określenia ceny poszczególnych pozycji towaru, natomiast wykonawca związany warunkami przyszłej umowy jest obowiązany, jeżeli zajdzie konieczność dostarczać towar w ilościach, wykraczających poza pakiet po cenach określonych w pakiecie do końca związania warunkami przyszłej umowy.

## Pakiet 20
PAKIET nr 20
Lp. | Asortyment | j.m. | Ilość | Cena jedn netto | Wartość netto | VAT % | Wartość brutto | producent/nazwa handlowa/ nr katalogowy
1 | Uchwyt monopolarny jednorazowy do diatermii chirurgicznych z kablem, z dwoma przyciskami i z nożykiem , długość całkowita uchwytu z kablem 315-340 cm, sterylny, bez lateksu,uniwersalny wtyk 1-pinowy ,pakowane pojedynczo | szt | 1000
2 | Długa szpatułka jako przedłużka do rączki pasująca do uchwytu z punktu 1; L1=150mm; jednorazowa | szt | 50
Dopuszcza się wyłącznie pakiet wypełniony w całości |  | RAZEM
W pakiecie podane są ilości szacunkowe, służące do określenia ceny poszczególnych pozycji towaru, natomiast wykonawca związany warunkami przyszłej umowy jest obowiązany, jeżeli zajdzie konieczność dostarczać towar w ilościach, wykraczających poza pakiet po cenach określonych w pakiecie do końca związania warunkami przyszłej umowy.

## Pakier 21
PAKIET nr 21
Lp. | Asortyment | j.m. | Ilość | Cena jedn netto | Wartość netto | VAT % | Wartość | producent/nazwa handlowa/ nr katalogowy
Ostrza do shavera artroskopowego Formula firmy Stryker, sterylne, jednorazowe
1 | typu Tomcat 4,0mm, 5,0mm | szt | 120
|  | RAZEM |  | Wartość | 0 |  | 0
Dopuszcza się wyłącznie pakiet wypełniony w całości
W pakiecie podane są ilości szacunkowe, służące do określenia ceny poszczególnych pozycji towaru, natomiast wykonawca związany warunkami przyszłej umowy jest obowiązany, jeżeli zajdzie konieczność dostarczać towar w ilościach, wykraczających poza pakiet po cenach określonych w pakiecie do końca związania warunkami przyszłej umowy.

## Pakiet 22
PAKIET nr 22
Lp. | Asortyment | J.M | Ilość | Cena jedn. netto | Wartość netto | VAT% | Wartość brutto | producent/nazwa handlowa/ nr katalogowy
1 | Jednorazowe końcówki do laktatora Medela Symphony (24mm), zestaw na 1 dzień bez butelki | szt | 216
3 | Jednorazowe butelki pasujące do laktatora Medela Symphony 80ml x40szt | szt | 200
Dopuszcza się wyłącznie pakiet wypełniony w całości |  | RAZEM |  | Wartość |  |  | 0
W pakiecie podane są ilości szacunkowe, służące do określenia ceny poszczególnych pozycji towaru, natomiast wykonawca związany warunkami przyszłej umowy jest obowiązany, jeżeli zajdzie konieczność dostarczać towar w ilościach, wykraczających poza pakiet po cenach określonych w pakiecie do końca związania warunkami przyszłej umowy.

## Pakiet 23
PAKIET NR 23
L.p. | Asortyment | j.m. | Ilość | Cena jedn netto | Wartość netto | VAT% | Wartość brutto | producent/nazwa handlowa/ nr katalogowy
1 | Worki na wymiociny jednorazowe | szt | 200
2 | Worki na zwłoki dla dzieci białe i czarne (na zamek) 60cm (+/-10cm) x 70cm (+/- 20cm) | szt | 2
3 | Worki na zwłoki dla dorosłych białe i czarne (na zamek) 85cm x 240cm (+/-20cm) | szt | 350
4 | Higieniczne pokrowce na obuwie foliowe | opak | 50
5 | Fartuch higieniczny flizelinowy biały lub zielony lub niebieski | szt | 500
6 | Fartuch higieniczny flizelinowy zielony | szt | 1000
7 | Fartuch foliowy przedni, wiązany na troki, długość 116-120cm | szt | 1200
8 | Kołnierz ortopedyczny dla dorosłych typu Philadelphia z regulowaną wysokością i szerokością posiadający otwór tracheostomijny i podpórkę pod brodę (np. Ambu Perfit Ace lub równoważny) | szt | 6
9 | Kołnierz ortopedyczny dla dzieci typu Philadelphia z regulowaną wysokością i szerokością posiadający otwór tracheostomijny i podpórkę pod brodę (np. Ambu Mini Perfit Ace lub równoważny) | szt | 3
Dopuszcza się wyłącznie pakiet wypełniony w całości |  | RAZEM |  |  | 0 |  | 0
W pakiecie podane są ilości szacunkowe, służące do określenia ceny poszczególnych pozycji towaru, natomiast wykonawca związany warunkami przyszłej umowy jest obowiązany, jeżeli zajdzie konieczność dostarczać towar w ilościach, wykraczających poza pakiet po cenach określonych w pakiecie do końca związania warunkami przyszłej umowy.

## Pakiet 24
PAKIET nr 24
| l.p. | Nazwa | J.m. | Ilość | Cena jedn. netto | V AT % | Wartość netto | Wartość brutto | Producent/nazwa handlowa/ nr katalogowy
246 | 1 | Kaczka tradycyjna z pulpy celulozowej: dł. 168-250mm, szer 115 mm, wys. 115mm, poj. 800-850 ml. Wymagane parametry techniczne: odporność na przemakanie- 4 godziny, wytrzymałość cieplna 45 st. celsjusza- potwierdzone badaniami- za okazaniem na każde wezwanie zamawiającego. | szt | 2500
247 | 2 | Miska ogólnego zastosowania z pulpy celulozowej: śr. zewn. 362 mm, śr. wewn. 255 mm, wys. 110 mm, poj. max 4,2 litra. Wymagane parametry techniczne: odporność na przemakanie- 4 godziny, wytrzymałość cieplna 45 st. celsjusza- potwierdzone badaniami- za okazaniem na każde wezwanie zamawiającego. | szt | 5000
248 | 3 | Basen płaski duży z pulpy celulozowej: dł. 383, szer. 300 mm, wys. 100 mm, poj. max. 2 litry. Wymagane parametry techniczne: odporność na przemakanie- 4 godziny, wytrzymałość cieplna 45 st. celsjusza- potwierdzone badaniami- za okazaniem na każde wezwanie zamawiającego. | szt | 1000
249 | 4 | Pokrywa z pulpy celulozowej do basenu płaskiego dużego | szt | 300
250 | 5 | Miska nerkowata wykonana z pulpy celulozowej, rozmiar 240 x 140 x 45 mm, max. poj. 700 ml. Wymagane parametry techniczne: odporność na przemakanie- 4 godziny, wytrzymałość cieplna 45 st. celsjusza- potwierdzone badaniami- za okazaniem na każde wezwanie zamawiającego. | szt | 13100
251 | 6 | Substancja polimerowa o wysokiej chłonności zapobiegająca rozlaniu płynów oraz przeciekaniu naczyń z pulpy. 1 saszetka zamienia 350 ml płynu w substancję stałą. Opakowanie handlowe 100 saszetek x 6 g | szt | 100
| Dopuszcza się wyłącznie pakiet wypełniony w całości |  | RAZEM |  | Wartość |  | 0 | 0
W pakiecie podane są ilości szacunkowe, służące do określenia ceny poszczególnych pozycji towaru, natomiast wykonawca związany warunkami przyszłej umowy jest obowiązany, jeżeli zajdzie konieczność dostarczać towar w ilościach, wykraczających poza pakiet po cenach określonych w pakiecie do końca związania warunkami przyszłej umowy.

## Pakiet 25
PAKIET nr 25
l.p. | Nazwa | J.m. | Ilość | Cena jedn. netto | V AT % | Wartość netto | Wartość brutto | producent/nazwa handlowa/ nr katalogowy
1 | Wkłady do ssaka jednorazowe o pojemności 1000 ml, Każdy wkład wyposażony jest w filtr antybakteryjny i hydrofobowy zabezpieczający źródło ssania przed zalaniem, każdy wkład pokryty jest specjalną powłoką antymikrobową, Data ważności nadrukowana fabrycznie oraz umieszczona na każdym wkładzie. Vacsax lub równoważne | szt | 800
2 | Wkłady do ssaka jednorazowe o pojemności 2000 ml, Każdy wkład wyposażony jest w filtr antybakteryjny i hydrofobowy zabezpieczający źródło ssania przed zalaniem, każdy wkład pokryty jest specjalną powłoką antymikrobową, Data ważności nadrukowana fabrycznie oraz umieszczona na każdym wkładzie. Vacsax lub równoważne | szt | 1100
3 | Jednorazowa myjka do mycia ciała w formie rękawicy o ergonomicznym kształcie, wykonana z podkładów watolinowych, nasączona jednostronnie środkami myjącymi o neutralnym PH 5,5, . Rozmiar 16,5cm x 24,5cm (+/-0,5cm), gramatura 100g/m2. Opakowanie jednostkowe a'20 sztuk | op | 340
Dopuszcza się wyłącznie pakiet wypełniony w całości |  | RAZEM |  | Wartość |  | 0 | 0
W pakiecie podane są ilości szacunkowe, służące do określenia ceny poszczególnych pozycji towaru, natomiast wykonawca związany warunkami przyszłej umowy jest obowiązany, jeżeli zajdzie konieczność dostarczać towar w ilościach, wykraczających poza pakiet po cenach określonych w pakiecie do końca związania warunkami przyszłej umowy.
W przypadku zaoferowania wkładów innych niż Vacsax Zamawiający wymaga bezpłatnego wyposażenia szpitala w pojemniki ( 32szt - kanistrów 1- litrowych, 20szt - kanistrów 2- litrowych) oraz oprzyrządowanie umożliwiające podłączenie do ssaków będącychi na wyposażeniu szpitala.
W przypadku zaoferowania wkładów Vacsax Zamawiajacy wymaga bezpłatnego uzupełniania zużytych/zniszonych pojemników według potrzeb.

## Pakiet 26
PAKIET nr 26
Lp. | Asortyment | J.m | Ilość | Cena jedn netto | Wartość netto | VAT% | Wartość brutto | producent/nazwa handlowa/ nr katalogowy
1 | Pojemniki na wycinki zakręcane z polipropylenu (PP), poj. 60 ml | szt | 2200
2 | Pojemniki na wycinki zakręcane z polipropylenu (PP), poj. 100 ml | szt | 500
3 | Pojemniki na wycinki zakręcane z polietylenu (HDPE), poj. 250 ml, z dodatkową uszczelką | szt | 380
4 | Pojemniki na wycinki zakręcane z polietylenu (HDPE), poj. 1000 ml, z dodatkową uszczelką | szt | 80
5 | Pojemniki na wycinki zakręcane z polietylenu(HDPE), poj. 2000 ml, z dodatkową uszczelką | szt | 45
6 | Pojemniki na wycinki z polistyrenu (PS), poj. 5000 ml, ze szczelnym zamknięciem | szt | 35
Dopuszcza się wyłącznie pakiet wypełniony w całości |  |  | Razem |  | 0 |  | 0
W pakiecie podane są ilości szacunkowe, służące do określenia ceny poszczególnych pozycji towaru, natomiast wykonawca związany warunkami przyszłej umowy jest obowiązany, jeżeli zajdzie konieczność dostarczać towar w ilościach, wykraczających poza pakiet po cenach określonych w pakiecie do końca związania warunkami przyszłej umowy.

## Pakiet 27
PAKIET nr 27
Lp. | Asortyment | j.m | Ilość | Cena jedn netto | Wartość netto | VAT% | Wartość brutto | producent/nazwa handlowa/ nr katalogowy
1 | Papier do KTG termiczny Oxford SRF 618B 112mm x 100mm x 150szt | bl | 200
2 | Papier do KTG Corometrics 4305BAO 152mm x 90mm x 150szt | bl | 10
3 | Papier do KTG Kontron Fetalmon 126mm x 75mm x 200szt | bl | 2
4 | Papier do EKG Ascard 31 60mm x 10m | rol | 2
5 | Papier do EKG z nadrukiem Ascard 3 104mm x 40m | rol | 2
6 | Papier do EKG Ascard A4 B56 i BTL 08 MC 112mm x 25m | rol | 230
7 | Papier do EKG BTL 08 LC 210mm x 25m | rol | 70
8 | Papier do USG Mitsubishi K 65 HM 110mm x 20m oryginalny | rol | 75
9 | Papier do defibrylatora Lifepak 20 50mm x 30m (z nadrukiem) | rol | 25
10 | Papier do defibrylatora Agilent Medtronic Phisio Control 50mm x 30m (z nadrukiem) | rol | 2
11 | Papier do defibrylatora CORPULS 3 i Lifepak 12 106-108mm x 22-23m | rol | 30
12 | Papier do defibrylatora Rescue Life 58mm x 25m | rol | 2
13 | Papier do defibrylatora ZOLL 90mm x 90mm x 200szt | bl | 5
Dopuszcza się wyłącznie pakiet wypełniony w całości |  |  | Razem |  | 0 |  | 0
W pakiecie podane są ilości szacunkowe, służące do określenia ceny poszczególnych pozycji towaru, natomiast wykonawca związany warunkami przyszłej umowy jest obowiązany, jeżeli zajdzie konieczność dostarczać towar w ilościach, wykraczających poza pakiet po cenach określonych w pakiecie do końca związania warunkami przyszłej umowy.

## Pakiet 28
PAKIET nr 28
Lp. | Asortyment | j.m | Ilość | Cena jedn netto | Wartość netto | VAT% | Wartość brutto | producent/nazwa handlowa/ nr katalogowy
1 | Żel do EEG a 250 ml | szt | 100
2 | Żel do EKG a 250 ml | szt | 20
3 | Żel do EKG a 500 ml | szt | 4
4 | Żel do USG a 250 ml AquaSonic | szt | 50
5 | Żel do USG a 250 ml | szt | 20
6 | Żel do USG a 500 ml (na bazie wodnej bez soli) | szt | 390
7 | Pasta do ścierania naskórka 160-250g (Every lub równoważna) | szt | 20
Dopuszcza się wyłącznie pakiet wypełniony w całości |  |  | Razem |  | 0 |  | 0
W pakiecie podane są ilości szacunkowe, służące do określenia ceny poszczególnych pozycji towaru, natomiast wykonawca związany warunkami przyszłej umowy jest obowiązany, jeżeli zajdzie konieczność dostarczać towar w ilościach, wykraczających poza pakiet po cenach określonych w pakiecie do końca związania warunkami przyszłej umowy.

## Pakiet 29
PAKIET nr 29
l.p. | Nazwa | j.m. | ilość | Cena jedn. Netto | Wartość netto | VAT% | Wartość brutto | producent/nazwa handlowa/ nr katalogowy
1 | Pieluchomajtki dla dorosłych rozm. L, oddychające na całej powierzchni, z materiału przepuszczajacego powietrze na całej powierzni, posiadające dwa elastyczne ściągacze taliowe z przodu i z tyłu; osłonki boczne wzdłuż wkładu chłonnego skierowane na zewnatrz, co zmniejsz mozliwość wycieków, | szt | 10500
2 | Pieluchomajtki dla dorosłych rozm. M, oddychające, materiału przepuszczajacego powietrze na całej powierzni, posiadające dwa elastyczne ściągacze taliowe z przodu i z tyłu; osłonki boczne wzdłuż wkładu chłonnego skierowane na zewnatrz, co zmniejsz mozliwość wycieków, | szt | 60
3 | Pieluchomajtki dla dorosłych rozm. XL oddychające, materiału przepuszczajacego powietrze na całej powierzni, posiadające dwa elastyczne ściągacze taliowe z przodu i z tyłu; osłonki boczne wzdłuż wkładu chłonnego skierowane na zewnatrz, co zmniejsz mozliwość wycieków, | szt | 10400
4 | Podkłady higieniczne z miękkim wkładem chłonnym 40x60cm | szt | 2500
5 | Pieluchomajtki dla dzieci typ 8-18 kg ; posiadajace atest PZH i pozytywną opinię Instytutu Matki i Dzecka – stosowne dokumenty należy dołączyć do oferty | szt | 54
6 | Pieluchomajtki dla noworodków typ 3-6 kg posiadajace atest PZH i pozytywną opinię Instytutu Matki i Dzecka – stosowne dokumenty należy dołączyć do oferty | szt | 1000
7 | Pieluchomajtki dla noworodków typ 2-5 kg lub 2-4kg z wcięciem na kikut pępowinowy; posiadajace atest PZH i pozytywną opinię Instytutu Matki i Dzecka – stosowne dokumenty należy dołączyć do oferty | szt | 1500
Dopuszcza się wyłącznie pakiet wypełniony w całości |  | RAZEM |  | Wartość | 0 |  | 0
W pakiecie podane są ilości szacunkowe, służące do określenia ceny poszczególnych pozycji towaru, natomiast wykonawca związany warunkami przyszłej umowy jest obowiązany, jeżeli zajdzie konieczność dostarczać towar w ilościach, wykraczających poza pakiet po cenach określonych w pakiecie do końca związania warunkami przyszłej umowy.

## Pakiet 30
PAKIET nr 30
l.p. | Nazwa | J.m. | Ilość | Cena jedn. netto | V AT % | Wartość netto | Wartość brutto | producent/nazwa handlowa/ nr katalogowy
1 | Cewniki pooperacyjne typu COUVELAIRE, trójdrożny, lateks pokryty hydrożelem, zbrojony, balon ożebrowany w celu równomiernego rozłożenia ucisku na lożę po gruczolaku stercza.Rozmiar 22 | szt | 5
2 | Cewniki pooperacyjne typu DUFOUR, trójdrożny, lateks pokryty hydrożelem, balon ożebrowany w celu równomiernego rozłożenia ucisku na lożę po gruczolaku stercza.Rozmiar 22 | szt | 30
3 | Dilatator balonowyCewnik z balonem i manometrem.Balon wytrzymujacy min. 29 atmŚrednica 6F, dł. balonu 6 cm, śr. balonu 8 mm | szt | 1
Dopuszcza się wyłącznie pakiet wypełniony w całości |  | RAZEM |  | Wartość |  | 0 | 0
W pakiecie podane są ilości szacunkowe, służące do określenia ceny poszczególnych pozycji towaru, natomiast wykonawca związany warunkami przyszłej umowy jest obowiązany, jeżeli zajdzie konieczność dostarczać towar w ilościach, wykraczających poza pakiet po cenach określonych w pakiecie do końca związania warunkami przyszłej umowy.

## Pakiet 31
PAKIET nr 31
Lp. | Asortyment | J.M | Ilość | Cena jedn. netto | Wartość netto | VAT% | Wartość brutto | producent/nazwa handlowa/ nr katalogowy
1 | Rękawice diagnostyczne lateksowe, niesterylne, bezpudrowe,jednorazowego użytku zawartość protein < 100µg/g, wykonane z naturalnego lateksu kauczukowego wysokiej jakości, wytrzymałe na rozciąganie, elastyczne, AQL≤ 1,5, zgodne z normą EN 455 1, 2, 3 potwierdzoną badaniami oznaczone znakiem CE, opakowanie a'100 szt., rozm. S-XL | opak | 50
2 | Rękawice diagnostyczne winylowe, bezpudrowe rolowany mankiet, grubość na palcu oraz dłoni 0,08mm(+/- 0,02mm), mankiecie 0,05mm(+/- 0,02m), AQL ≤ 1,5 zgodne z normą EN-455,op. 100 szt. rozm S,M,L,XL | opak | 40
3 | Rękawice diagnostyczne nitrylowe bezpudrowe o obniżonej grubości. Grubość na palcu 0,08-0,12mm, dłoni 0,06-0,08mm, mankiecie 0,05-0,06mm. Rolowany mankiet, teksturowane tylko na palcach, kolor niebieski/fioletowy, chlorowane od wewnątrz, długość min. 240mm. Zarejestrowane jako wyrób medyczny oraz środek ochrony osobistej kategorii III.. Dopuszczone do kontaktu z żywnością potwierdzone piktogramami na opakowaniu. Wolne od tiuramów. Rozmiar kodowany kolorystycznie na opakowaniu. AQL ≤ 1,5 Opakowanie a'200 sztuk (XS-L) oraz 180-200sztuk (XL) (Zamawiający nie dopuszcza opakowań po 100szt) | opak | 5300
4 | Rękawice diagnostyczne nitrylowe przedłużone bezpudrowe o obniżonej grubości. Grubość na palcu 0,08-0,14mm, dłoni 0,07-0,1mm, mankiecie 0,06-0,08mm. Rolowany mankiet, teksturowane tylko na palcach, kolor niebieski/fioletowy, chlorowane od wewnątrz, długość min. 260-290mm. Zarejestrowane jako wyrób medyczny oraz środek ochrony osobistej kategorii III.. Dopuszczone do kontaktu z żywnością potwierdzone piktogramami na opakowaniu. Wolne od tiuramów. Rozmiar kodowany kolorystycznie na opakowaniu. AQL ≤ 1,5 Opakowanie a'200 sztuk (XS-L) oraz 180-200sztuk (XL) | opak. | 10
Dopuszcza się wyłącznie pakiet wypełniony w całości |  | RAZEM |  |  | 0 |  | 0
W pakiecie podane są ilości szacunkowe, służące do określenia ceny poszczególnych pozycji towaru, natomiast wykonawca związany warunkami przyszłej umowy jest obowiązany, jeżeli zajdzie konieczność dostarczać towar w ilościach, wykraczających poza pakiet po cenach określonych w pakiecie do końca związania warunkami przyszłej umowy.

## Pakiet 32
PAKIET nr 32
Lp. | Asortyment | J.M | Ilość | Cena jedn. netto | Wartość netto | VAT% | Wartość brutto | producent/nazwa handlowa/ nr katalogowy
1 | Rękawice zabiegowe niesterylne, bezpudrowe o grubych ścianach (dla ratownictwa medycznego) lateksowe, kolor ciemnoniebieski, długość min. 295 mm.*, grubość palca 0,35 +-0,01 mm*, grubość w części dłoniowej 0,34 +-0,01 mm*, zawartość protein max. 40 µg/g*¹, odporne na rozdarcia i przekłucia, op.50 szt., rozm. S,M,L | opak | 75
Dopuszcza się wyłącznie pakiet wypełniony w całości |  | RAZEM
¹- wg zmodifikowanej metody Lowry`ego
* - wymagane potwierdzenie parametru oświadczeniem lub badaniami wytwórcy
W pakiecie podane są ilości szacunkowe, służące do określenia ceny poszczególnych pozycji towaru, natomiast wykonawca związany warunkami przyszłej umowy jest obowiązany, jeżeli zajdzie konieczność dostarczać towar w ilościach, wykraczających poza pakiet po cenach określonych w pakiecie do końca związania warunkami przyszłej umowy.

## Pakiet 33
PAKIET nr 33
Lp. | Asortyment | j.m | Ilość | Cena jedn netto | Wartość netto | VAT% | Wartość brutto | producent/nazwa handlowa/ nr katalogowy
1 | Elektroda do monitorowania dla dorosłych, jednorazowego użytku, piankowa, ze stałym żelem, okrągła, średnica 50mm +/-2mm opak x50szt | op | 480
2 | Elektroda do Holtera jednorazowego użytku, piankowa, ze stałym żelem , 24h, prostokątna, wymiary 56x42mm (+/-2mm) opak x 50szt | op | 10
3 | Elektroda do monitorowania dla dorosłych, jednorazowego użytku, piankowa, ze stałym żelem, okrągła, średnica 43mm (+/-2mm) lub owalna 45x42mm lub prostokatna 44x30mm opak x50szt | op | 1300
Dopuszcza się wyłącznie pakiet wypełniony w całości |  |  | RAZEM |  | 0 |  | 0
W pakiecie podane są ilości szacunkowe, służące do określenia ceny poszczególnych pozycji towaru, natomiast wykonawca związany warunkami przyszłej umowy jest obowiązany, jeżeli zajdzie konieczność dostarczać towar w ilościach, wykraczających poza pakiet po cenach określonych w pakiecie do końca związania warunkami przyszłej umowy.

## Pakiet 34
PAKIET nr 34
Lp. | Asortyment | j.m | Ilość | Cena jedn netto | Wartość netto | VAT% | Wartość brutto | producent/nazwa handlowa/ nr katalogowy
1 | Elektroda neutralna dzielona z pierścieniem ekwipotencjalnym do diatermii dla dorosłych, bez kabla, o całkowitej powierzchni czynnej ok. 108cm2 kompatybilna z diatermią ERBE ICC 300; VIO 300 | szt | 1850
Dopuszcza się wyłącznie pakiet wypełniony w całości |  |  | RAZEM |  | 0 |  | 0
W pakiecie podane są ilości szacunkowe, służące do określenia ceny poszczególnych pozycji towaru, natomiast wykonawca związany warunkami przyszłej umowy jest obowiązany, jeżeli zajdzie konieczność dostarczać towar w ilościach, wykraczających poza pakiet po cenach określonych w pakiecie do końca związania warunkami przyszłej umowy.

## Pakiet 35
PAKIET nr 35
Lp. | Asortyment | j.m. | Ilość | Cena jedn netto | Wartość netto | VAT % | Wartość brutto | producent/nazwa handlowa/ nr katalogowy
1 | Ustnik do spirometru typ JAEGER, z filtrem rezystencja wejściowa : <0,7cmH2O/Ips przy 12Ips rezystencja wyjściowa : <0,7cmH2O/Ips przy 12Ips wydajność:>99% połączenia:30mm ID:30mm OD lub równoważny | szt | 280
2 | Elektroda EKG 24h, z półpłynnym żelem, na podłożu piankowym z nacięciem, prostokątna, o wymiarach 55mmx35mm (SKINTACT 24:00F lub równoważna) x30szt | op | 130
Dopuszcza się wyłącznie pakiet wypełniony w całości |  | RAZEM |  |  | 0 |  | 0
W pakiecie podane są ilości szacunkowe, służące do określenia ceny poszczególnych pozycji towaru, natomiast wykonawca związany warunkami przyszłej umowy jest obowiązany, jeżeli zajdzie konieczność dostarczać towar w ilościach, wykraczających poza pakiet po cenach określonych w pakiecie do końca związania warunkami przyszłej umowy.

## Pakiet 36
PAKIET nr 36
Lp. | Asortyment | J.M | Ilość | Cena jedn. netto | Wartość netto | VAT% | Wartość brutto | producent/nazwa handlowa/ nr katalogowy
1 | Opaska do identyfikacji niemowląt różowa i niebieska o dł. 16-17cm | szt | 2000
2 | Opaska do identyfikacji dorosłych o dł.25-28 cm | szt | 400
3 | Kieliszki do leków plastikowe pakowane w rękaw foliowy (tubę) a 75 szt | opak | 1100
4 | Kieliszki do leków szklane | szt | 10
5 | Pojemnik na zużyte igły o poj. 0,7 l plastikowy czerwony | szt | 1500
6 | Pojemnik na zużyte igły o poj. 2 l plastikowy czerwony | szt | 3000
7 | Pojemnik na zużyte igły o poj. 2 l plastikowy żółty | szt | 50
8 | Łopatka drewniana do języka a 100 szt | opak | 70
9 | Zestaw do lewatywy niesterylny (worek foliowy o poj. 1750ml, dren o dł. 120-145cm z zaciskiem, bez kanki) | szt | 80
Dopuszcza się wyłącznie pakiet wypełniony w całości |  | RAZEM |  | Wartość | 0 |  | 0
W pakiecie podane są ilości szacunkowe, służące do określenia ceny poszczególnych pozycji towaru, natomiast wykonawca związany warunkami przyszłej umowy jest obowiązany, jeżeli zajdzie konieczność dostarczać towar w ilościach, wykraczających poza pakiet po cenach określonych w pakiecie do końca związania warunkami przyszłej umowy.

## Pakiet 37
PAKIET NR 37
L.p. | Asortyment | j.m. | Ilość | Cena jedn netto | Wartość netto | VAT% | Wartość brutto | producent/nazwa handlowa/ nr katalogowy
1 | Cewnik zewnętrzny do zbierania moczu 1-częściowy, samoprzylepny, z przezroczystego silikonu, rozmiar 29 | szt | 40
2 | Koc ratunkowy foliowy p/wstrząsowy rozm. 160cm x 210-240cm | szt | 35
3 | Szyna palcowa aluminiowa na gąbce, szerokość 2cm, długość 50 cm | szt | 200
4 | Podkład higieniczny jednorazowy podfoliowany o wymiarach 50cm x 50m na rolce, perforowany co 38cm, niebieski | szt | 1150
Dopuszcza się wyłącznie pakiet wypełniony w całości |  |  | Razem |  | 0 |  | 0
W pakiecie podane są ilości szacunkowe, służące do określenia ceny poszczególnych pozycji towaru, natomiast wykonawca związany warunkami przyszłej umowy jest obowiązany, jeżeli zajdzie konieczność dostarczać towar w ilościach, wykraczających poza pakiet po cenach określonych w pakiecie do końca związania warunkami przyszłej umowy.

## Pakiet 38
PAKIET NR 38
L.p. | Asortyment | j.m. | Ilość | Cena jedn netto | Wartość netto | VAT% | Wartość brutto | producent/nazwa handlowa/ nr katalogowy
1 | Medyczne majtki diagnostyczne włókninowe jednorazowego użytku do badań ginekologicznych, kolonoskopii i rektoskopii, niejałowe, z otworem, rozm uniwersalny | szt | 550
2 | Koszula dla pacjenta jednorazowa z flizeliny lub włókniny, rozmiar XL, długość powyżej 100 cm, kolor inny niż biały | szt | 10
3 | Śliniki stomatologiczne jednorazowe składane lub na rolce, z trokami i kieszonką | szt | 1000
4 | Podkład higieniczny jednorazowy podfoliowany o szerokości 33cm, 50szt na rolce, perforowany co 50cm, zielony (MEDIXPRO lub równoważny) | szt | 140
Dopuszcza się wyłącznie pakiet wypełniony w całości |  | RAZEM |  |  | 0 |  | 0
W pakiecie podane są ilości szacunkowe, służące do określenia ceny poszczególnych pozycji towaru, natomiast wykonawca związany warunkami przyszłej umowy jest obowiązany, jeżeli zajdzie konieczność dostarczać towar w ilościach, wykraczających poza pakiet po cenach określonych w pakiecie do końca związania warunkami przyszłej umowy.

## Pakiet 39
PAKIET nr 39
l.p. | Nazwa | j.m. | ilość | Cena jedn. netto | V AT % | Wartość netto | Wartość brutto | producent/nazwa handlowa/ nr katalogowy
1 | Butelka z nakrętką jednorazowego użytku z PP 80ml, z podziałką co 20ml | szt | 1100
2 | Butelka z nakrętką jednorazowego użytku z PP 230ml, z podziałką co 20ml | szt | 10
3 | Smoczek lateksowy z odpowietrzaczem, jednorazowy do butelki rozmiar 1 (0-6m-cy) do mleka, pasujący do butelek z pozycji 1 i 2 | szt | 1900
4 | Smoczek lateksowy jednorazowy uspokajający 0+ | szt | 300
Dopuszcza się wyłącznie pakiet wypełniony w całości |  | RAZEM |  | Wartość |  | 0 | 0
W pakiecie podane są ilości szacunkowe, służące do określenia ceny poszczególnych pozycji towaru, natomiast wykonawca związany warunkami przyszłej umowy jest obowiązany, jeżeli zajdzie konieczność dostarczać towar w ilościach, wykraczających poza pakiet po cenach określonych w pakiecie do końca związania warunkami przyszłej umowy.

## Pakiet 40
PAKIET nr 40
l.p. | Nazwa | J.m. | Ilość | Cena jedn. netto | V AT % | Wartość netto | Wartość brutto | producent/nazwa handlowa/ nr katalogowy
1 | Komplet wkładów do strzykawki automatycznej do CT NEMOTO składajacy się z dwóch osobno pakowanych zestawów: 1. wkład o poj. 200 ml, ostrze spike, złącze szybkiego napełniania, złącze niskiego ciśnienia o dł. 150 cm z trójnikiem i zaworkiem antyzwrotnym 2: wkład o poj. 100 ml, ostrze spike | szt. | 470
2 | Wkład do strzykawki automatycznej do CT NEMOTO, jednokomorowe o pojemności 200ml, jednorazowe, jałowe, złącze niskiego ciśnienia o dł. 150 cm i złącze szybkiego napełniania w zestawie | szt. | 490
3 | Dren przedłużający spiralny dł. 150cm +/- 2cm pasujący do w/w wkładu | szt. | 350
Dopuszcza się wyłącznie pakiet wypełniony w całości |  | RAZEM |  | Wartość |  | 0 | 0
W pakiecie podane są ilości szacunkowe, służące do określenia ceny poszczególnych pozycji towaru, natomiast wykonawca związany warunkami przyszłej umowy jest obowiązany, jeżeli zajdzie konieczność dostarczać towar w ilościach, wykraczających poza pakiet po cenach określonych w pakiecie do końca związania warunkami przyszłej umowy.

## Pakiet 41
PAKIET nr 41
l.p. | Nazwa | J.m. | Ilość | Cena jedn. netto | V AT % | Wartość netto | Wartość brutto | producent/nazwa handlowa/ nr katalogowy
1 | Ostrze do piły oscylacyjnej 19,5mmx90mmx1,2mm op. 5szt | op | 10
2 | Elektroda boczna giętka lub sztywna do wyboru przez zamawiajacego do systemu VAPR3 | szt | 20
3 | Dren jednodniowy do pompy FMS DUO+ op 24szt | op | 1
Dopuszcza się wyłącznie pakiet wypełniony w całości |  | RAZEM |  | Wartość |  | 0 | 0
W pakiecie podane są ilości szacunkowe, służące do określenia ceny poszczególnych pozycji towaru, natomiast wykonawca związany warunkami przyszłej umowy jest obowiązany, jeżeli zajdzie konieczność dostarczać towar w ilościach, wykraczających poza pakiet po cenach określonych w pakiecie do końca związania warunkami przyszłej umowy.

## Pakiet 42
PAKIET nr 42
l.p. | Nazwa | J.m. | Ilość | Cena jedn. netto | V AT % | Wartość netto | Wartość brutto | producent/nazwa handlowa/ nr katalogowy
1 | Układ oddechowy do Resuscitaire® z AutoBreath, jednorazowego użytku | szt | 10
2 | Filtr do zbiornika ssaka, jednorazowego użytku,kompatybilny z systemem przy RESUSCITAIRE op.10szt | op | 2
3 | Wkład VacuSmart® do ssaka medycznego, kompatybilny z aparatami Dräger, PE (polietylen), jednorazowego użytku, poj. 700 ml, zabezpieczenie antyprzelewowe. | szt | 20
4 | Zbiornik ssaka, jednorazowego użytku, poj. 40 ml, kompatybilny z systemem przy RESUSCITAIRE op10szt | op | 1
Dopuszcza się wyłącznie pakiet wypełniony w całości |  | RAZEM |  | Wartość |  | 0 | 0
W pakiecie podane są ilości szacunkowe, służące do określenia ceny poszczególnych pozycji towaru, natomiast wykonawca związany warunkami przyszłej umowy jest obowiązany, jeżeli zajdzie konieczność dostarczać towar w ilościach, wykraczających poza pakiet po cenach określonych w pakiecie do końca związania warunkami przyszłej umowy.

## Pakiet43
PAKIET nr 43
l.p. | Nazwa | J.m. | Ilość | Cena jedn. netto | V AT % | Wartość netto | Wartość brutto | producent/nazwa handlowa/ nr katalogowy
1 | Maska anestetyczna z mankietem dmuchanym, jednorazowego użytku, miękka i lekka maska o anatomicznym kształcie dobrze dopasowująca się do twarzy pacjenta, maska przezroczysta, rozmiar opisany na korpusie maski, zawór i zaczep maski kodowane kolorem dla łatwej identyfikacji rozmiaru, zawór umożliwiający regulację ciśnienia w mankiecie, nie zawierają lateksu i ftalanów, rozmiar 0 - 6 | szt. | 1000
2 | Rurka ustno gardłowa typu Guedel, wykonana z półprzezroczystego medycznego PVC, rozmiar kodowany kolorem, zabezpieczenie przed zagryzaniem, rozmiar 000 - 5, sterylna | szt. | 300
3 | Zestaw do nebulizacji dla dorosłych, nebulizator o pojemności 6 ml, maska z gumką do mocowania na głowie w części nosowej blaszka dla lepszego ułożenia maski, drene 2,1 mb odporny na zagniatanie | szt. | 430
4 | Zestaw do nebulizacji dla dzieci, nebulizator o pojemności 6 ml, maska z gumką do mocowania na głowie w części nosowej blaszka dla lepszego ułożenia maski, dren długości 2,1 mb odporny na zagniatanie | szt. | 250
5 | Zestaw do nebulizacji dla dorosłych o pojemności 6 ml z ustnikiem oraz drenem 2,1 mb odpornym na zagniatanie | szt. | 130
6 | Wąsy tlenowe donosowe z miękkimi końcówkami z drenem długości 2,1 mb dla dzieci | szt. | 10
7 | Wąsy tlenowe donosowe z miękkimi końcówkami z drenem długości 2,1 mb dla noworodków | szt. | 5
8 | Zamknięty system do odsysania z rurki intubacyjnej CH12/14/16 długość 54cm, 60cm, CH18 długość 54 cm i rurki tracheostomijnej CH12/14/16, długość 34cm, z możliwością stosowania min. przez 72h (dla rozmiaru CH18 min. 48h), z oznaczeniem czasu użycia systemu na opakowaniu jednostkowym. System stanowi integralną całość, nierozłączalny, wyposażony w podwójnie obrotowy łącznik o kącie 90 stopni, zamykany, obrotowy port do płukania cewnika o dł. minimum 5 cm, zamykany port do podawania leków wziewnych (MDI), zintegrowany bezpośrednio w części łącznika podłączanej do rurki pacjenta. Cewnik zakończony atraumatycznie z dwoma otworami po przeciwległych stronach zakończony czarną obwódką, posiada widoczne oznaczenia głębokości skalowanymi co 1 cm, zmienna sztywność cewnika. Aktywacja podciśnienia za pomocą przycisku i zabezpieczenie przed przypadkowym uruchomieniem podciśnienia poprzez obrót o 90 st. Okrągła, silikonowa główna zastawka PEEP automatycznie uszczelniająca cewnik po usunięciu go z rurki zapewniająca 100% szczelność zestawu. System gotowy do użycia bezpośrednio po wyjęciu z opakowania, bez potrzeby montażu dodatkowych akcesoriów, każdy element systemu sterylny. | szt. | 20
9 | Dreny do zamkniętych systemów do odsysania. Sterylny, kompletny zestaw drenów przeznaczony do stosowania z zamkniętymi systemami do odsysania oraz akcesoriami do higieny jamy ustnej. W skład zestawu wchodzi łącznik "Y" do podłączenia pojemnika na wydzielinę, 2 dreny z zaciskami umożliwiające niezależne połączenie z zamkniętym systemem do odsysania oraz standardowym cewnikiem do odsysania z jamy ustnej (końcówka drenu zaopatrzona w łącznik prosty, schodkowy z zatyczką umożliwiającą regulację siły odsysania w systemie otwartym). Możliwość stosowania do 72 godz. Długość drenów min. 2 metry, średnica drenów 25Ch. | szt. | 2
10 | Sterylny, jednorazowego użytku zestaw do higieny jamy ustnej. W skład zestawu wchodzi rękojeść z wbudowaną regulacją siły ssania, jedna szczoteczka do mycia zębów z funkcją odsysania oraz trzy gąbki z funkcją odsysania do mycia jamy ustnej. Rękojeść kompatybilna (końcówka rączki zaopatrzona w krótki dren) z łącznikiem schodkowym na drenach połączeniowych z pozycji nr 11 służącym do podłączenia systemów do odsysania. | szt. | 2
11 | Zestw do kontrolowanej zbiórki stolca System do kontrolowanej zbiórki stolca wykorzystujący technologię super-absorbentu, o poniższych cechach: - silikonowy cewnik z pierścieniem uszczelniającym o pojemności min. 45 ml - znacznik pozycyjny widoczny w badaniu RTG - część cewnika mająca bezpośredni kontakt z ciałem pacjenta wykonana z materiału o zwiększonym poślizgu po kontakcie z cieczą. - port irygacyjny (kolor niebieski) - port do pobierania próbek na drenie z silionowym zabezpieczeniem klapką - cewnik przezierny dla promieni RTG o długości 160 cm +/- 5 cm, min. - czas użytkowania 29 dni - wszystkie elementy trwale ze sobą połączone - urządzenie nie zawiera lateksu - Zawartość zestawu: - min. 3 worki o pojemności 1500 ml z wkładką z superabsorbentu, wykonanego z poliakrylanu sodu oraz filtra/ wentylu dezodoryzującego - podstawa do montowania do łóżka z nadającym się do czyszczenia plastikowym paskiem oraz centralną rurką obrotową - w opakowaniu zbiorczym strzykawka 3-częściowa z gumowym tłokiem o pojemności 45 ml, zacisk irygacyjny - instrukcja obsługi w języku polskim | szt. | 5
12 | worki o pojemności 1500 ml z wkładką z super-absorbentu, wykonanego z poliakrylanu sodu oraz filtra/wentylu dezodoryzującego kompatybilny z powyższym zestawem 3worki w op. | op | 1
13 | Rezerwuar tlenowy jednorazowy do resuscytatora dla dorosłych o pojemności 2500ml | szt. | 5
14 | Zestaw do nebulizacji do wpięcia w obwód oddechowy, nebulizator 6ml, łącznik T, dla dorosłych, dren 210 cm niezagniatający się z uniwersalnym złączem | szt. | 10
Dopuszcza się wyłącznie pakiet wypełniony w całości |  | RAZEM |  | Wartość |  | 0 | 0
W pakiecie podane są ilości szacunkowe, służące do określenia ceny poszczególnych pozycji towaru, natomiast wykonawca związany warunkami przyszłej umowy jest obowiązany, jeżeli zajdzie konieczność dostarczać towar w ilościach, wykraczających poza pakiet po cenach określonych w pakiecie do końca związania warunkami przyszłej umowy.

## Pakiet44
PAKIET nr 44
l.p. | Nazwa | J.m. | Ilość | Cena jedn. netto | V AT % | Wartość netto | Wartość brutto | producent/nazwa handlowa/ nr katalogowy
1 | Dwuświatłowy cewnik wprowadzany metodą Seldingera wykonany z poliuretanu , prowadnik typu J w podajniku, umożliwiający wprowadzenie kciukiem , cewnik widoczny w Rtg,o rozmiarze 7,5 Fr długość 16 cm i 20cm, kanały 16/18 G Zestaw zawiera dodatkowo: strzykawkę 5ml, skalpel, igła 18G x 70mm, kaniula 18G 64mm, rozszerzacz, dodatkowe skrzydełka mocujące, dwa korki z membrana do dodatkowych wstrzyknięć | szt | 50
2 | Trzyświatłowy cewnik wprowadzany metodą Seldingera wykonany z poliuretanu , prowadnik typu J w podajniku, umożliwiający wprowadzenie kciukiem , cewnik widoczny w Rtg,o rozmiarze 7,5 Fr długość 16 cm i 20cm, kanały 14/18/18 G Zestaw zawiera dodatkowo: strzykawkę 5ml, skalpel, igła 18G x 70mm, kaniula 18G 64mm, rozszerzacz, dodatkowe skrzydełka mocujące, trzy korki z membrana do dodatkowych wstrzyknięć | szt | 55
3 | Czteroświatłowy cewnik wprowadzany metodą Seldingera wykonany z poliuretanu , prowadnik typu J w podajniku, umożliwiający wprowadzenie kciukiem , cewnik widoczny w Rtg,o rozmiarze 8,5 Fr długość 16cm i 20 cm, kanały 16/14/18/18 G Zestaw zawiera dodatkowo: strzykawkę 5ml, skalpel, igła 18G x 70mm, kaniula 18G 64mm, rozszerzacz, dodatkowe skrzydełka mocujące, cztery korki z membrana do dodatkowych wstrzyknięć | szt | 95
4 | Pediatryczny dwuświatłowy cewnik i.v. Wprowadzany metodą Seldingera wykonany z poliuretanu, widoczny w Rtg, o rozmiarze 3Fr(śr.zew.1,05mm) i długości 8 cm I 4,5Fr (śr.zew.1,5mm) Kanały 2x 22G . W zestawie: cewnik dwuświatłowy, metalowa igła do nakłucia 21G, prowadnik prosty wykonany z nitinolu, kaniula 24G, 2 rozszerzadła ,dodatkowe skrzydełka do mocowania,, 2 zatyczki do dostrzykiwania, skalpel, strzykawka 5ml | szt | 1
5 | Pięcioświatłowy cewnik wprowadzany metodą Seldingera wykonany z poliuretanu , prowadnik typu J w podajniku, umożliwiający wprowadzenie kciukiem , cewnik widoczny w Rtg,o rozmiarze 9,5 Fr długość 16 cm i 20cm, kanały 16/14/18/18/18 G Zestaw zawiera dodatkowo: strzykawkę 5ml, skalpel, igła 18G x 70mm, kaniula 18G 64mm, rozszerzacz, dodatkowe skrzydełka mocujące, pięć korków z membrana do dodatkowych wstrzyknięć | szt | 5
6 | Cewnik pępkowy neonatologiczny krótkoterminowy do 48h- dożylny i dotętniczy-kontrastujący w promieniach rtg. Cewnik jednokanałowy wykonany z medycznego PCV, znacznik długości cewnika co 1cm pomiędzy 5 a 25cm. 3,5; 4; 5; 6;7;8F-dł-40cm | szt | 10
7 | Jednorazowe, jałowe pojemniki na próbkę wydzieliny o pojemności 25 ml, podziałka co 1 ml z dodatkową nakrętką transportową, wyposażony w dwa rodzaje cewników 6 i 10 Fr. op.25szt | szt | 25
8 | Podwójny cewnik do diagnostycznego płukania oskrzelowo pęcherzykowego (pobieranie próbek do diagnostyki zapalenia płuc). Dystalna końcówka zewnętrznego cewnika jest zamknięta zatyczką polietylenowo-glikolową. Średnica cewnika wewnętrznego 1,0x1,7mm i długości 65 cm. Cewnik zewnętrzny cieniujący w rtg o średnicy 2,0x2,7mm i długości 60 cm. | szt. | 5
9 | Neonatologiczny worek zabezpieczający przed hipotermia Mały < 1kg Średni 1kg Duży > 2,5kg | szt | 10
10 | Zamknięty system bezigłowy posiadający całkowicie przezroczystą obudowę ułatwiającą obserwację przepływających płynów. Posiada silikonową łatwą do dezynfekcji membranę (dezynfekcja przed i po użyciu), która zamyka się automatycznie po odłączeniu strzykawki lub przewodu do infuzji, ma prosty tor przepływu, oraz podzielną przezierną membranę typu Split septum, łatwą do dezynfekcji przy użyciu najnowszych dezynfektantów. Jest odporny na wszelkie emulsje tłuszczowe, lekarstwa oraz antyseptyki, jest odporny na ciśnienie do 350 psi, posiada przepływ do 170 ml/min, objętość wypełnienia do 0,07 ml. Może być używany przez 7 dni lub 360 użyć ( 720 aktywacji ). Pakowany pojedynczo, sterylny | szt | 850
11 | Rampa 3-kranikowa bez drenu przedłużajacego, wykonana z poliwęglanu odpornego na działanie tłuszczi i agresywnych leków. Przezroczysta na całej długości, co pozwala wykryć ewentualne pęcherzyki powietrza.Każdy kranik w innym kolorze z oznaczeniem kierunku przepływu zakończony koreczkiem | szt. | 60
12 | Rampa 5-kranikowa bez drenu przedłużajacego, wykonana z poliwęglanu odpornego na działanie tłuszczi i agresywnych leków. Przezroczysta na całej długości, co pozwala wykryć ewentualne pęcherzyki powietrza.Każdy kranik w innym kolorze z oznaczeniem kierunku przepływu zakończony koreczkiem | szt. | 80
Dopuszcza się wyłącznie pakiet wypełniony w całości |  | RAZEM |  | Wartość |  | 0 | 0
W pakiecie podane są ilości szacunkowe, służące do określenia ceny poszczególnych pozycji towaru, natomiast wykonawca związany warunkami przyszłej umowy jest obowiązany, jeżeli zajdzie konieczność dostarczać towar w ilościach, wykraczających poza pakiet po cenach określonych w pakiecie do końca związania warunkami przyszłej umowy.

## Pakiet45
PAKIET nr 45
| Lp. | Asortyment | j.m | Ilość | Cena jedn netto | Wartość netto | VAT% | Wartość brutto | producent/nazwa handlowa/ nr katalogowy
292 | 1 | Szczotka do czyszczenia kanałów endoskopowych. Jednorazowe, wykonane z tworzywa sztucznego, posiadająca dwustronnie zamontowane wyciory (na początku szczotki sztywny, drugi miękki nie krótszy niż 40cm) Szczotka o długości 230cm o średnicy od 2,1 -4,5 | szt | 1000
| Dopuszcza się wyłącznie pakiet wypełniony w całości |  |  | RAZEM |  | 0 |  | 0
W pakiecie podane są ilości szacunkowe, służące do określenia ceny poszczególnych pozycji towaru, natomiast wykonawca związany warunkami przyszłej umowy jest obowiązany, jeżeli zajdzie konieczność dostarczać towar w ilościach, wykraczających poza pakiet po cenach określonych w pakiecie do końca związania warunkami przyszłej umowy.

## Pakiet46
PAKIET nr 46
Lp. | Asortyment | j.m | Ilość | Cena jedn netto | Wartość netto | VAT% | Wartość brutto | producent/nazwa handlowa/ nr katalogowy
1 | Zestaw z przetwornikiem pojedynczym do inwazyjnego pomiaru ciśnienia wyposażony w linię pomiarową 150cm, przetwornik ze zintergrowanym systemem płuczącym 3ml/h z 2 x możliwościami przepłukiwania. System wypełniania linii pomiarowej wyposażony w zakrzywioną igłę zapobiegającą zapowietrzaniu się systemu pomiarowego. Zestaw wyposażony w koreczek tłumiący zamknięty zabezpieczający system pomiarowy przed przypadkową kontaminacją. Zestaw kompatybilny z monitorami poprzez kabel typu DTX PMSET z okrągłym wtykiem pinowym. | szt | 60
Dopuszcza się wyłącznie pakiet wypełniony w całości |  |  | RAZEM |  | 0 |  | 0
W pakiecie podane są ilości szacunkowe, służące do określenia ceny poszczególnych pozycji towaru, natomiast wykonawca związany warunkami przyszłej umowy jest obowiązany, jeżeli zajdzie konieczność dostarczać towar w ilościach, wykraczających poza pakiet po cenach określonych w pakiecie do końca związania warunkami przyszłej umowy.

## Pakiet47
PAKIET nr 47
Lp. | Asortyment | j.m | Ilość | Cena jedn netto | Wartość netto | VAT% | Wartość brutto | producent/nazwa handlowa/ nr katalogowy
1 | Czujnik do ciągłego pomiaru rzutu serca na podstawie analizy fali tętna składający się z: czujnika o częstotliwości własnej ≥ 200 Hz z systemem płuczacym w postaci wielokierunkowego wypustka, lini płuczącej min 150 cm (+/- 5 cm), lini tętniczej min 210 cm, z dwoma kranikami szybkość przepływu w urządzeniu płuczącym przy ciśnieniu w worku i.v. do 300 mmHg - 3 ml/godzinę brak konieczności kalibracji czujnika dwóch kraników trójdrożnych dwóch niezależnych gniazd sygnału ciśnienia w czujniku połączenia gniazd sygnału ciśnienia – bezpinowe zestaw musi posiadać wyjście na monitor przyłóżkowy z sygnałem inwazyjnego ciśnienia prostolinijny przepływ przez czujnik wymóg prezentacji zapisu ciśnienia krwawego na monitorze przyłóżkowym | szt | 15
2 | Czujnik do pomiaru ciśnienia metodą bezpośrednią – pojedyncze długość linii płuczącej 150 cm (+/- 5 cm) biureta jest wyposażona w system zabezpieczający przed zapowietrzaniem (szpikulec w biurecie z trzema otworami) przetworniki do krwawego pomiaru ciśnienia o częstotliwości własnej samego przetwornika ≥ 200Hz błąd pomiaru przetwornika (nieliniowość i histereza) do 1,5% odpowiednie oznaczenie drenów– kolorystyczne oznakowanie linii lub kraników system przepłukiwania uruchamiany wielokierunkowo przez pociągnięcie za niebieski wypustek połączenie przetwornika z kablem łączącym z monitorem, bezpinowe, chroniące przed zalaniem (wodoodporne) przetwornik zawiera osobny port do testowania poprawności działania systemu: linia z przetwornikiem /kabel sygnałowy/monitor | szt | 60
3 | Zestaw do pomiaru rzutu serca metodą termodylucji przezpłucnej, musi zawierać: czujnik do ciągłego pomiaru rzutu serca oraz ciągłego pomiaru ciśnienia krwi, linia płucząca o długości min 150 cm (+/- 5 cm), linia pacjenta o długości min. 210 cm częstotliwość własna czujnika ≥ 200 Hz szybkość przepływu w urządzeniu płuczącym przy ciśnieniu w worku i.v. do 300 mmHg - 3 ml/godzinę dwa niezależne gniazda sygnału ciśnienia w czujniku połączenia gniazd sygnału ciśnienia – bezpinowe zestaw musi posiadać wyjście na monitor przyłóżkowy z sygnałem inwazyjnego ciśnienia rozpoczęcie pomiaru termodylucji generowane wzrostem ciśniania wymóg prezentacji zapisu ciśnienia krwawego i cisnienia OCŻ na monitorze przyłóżkowym kranik trójdrożny z dwoma zastawkami zwrotnymi zabezpieczającymi przed cofaniem sie płynów w trakcie kalibracji, z portem do pomiary temperatury poliuretanowe wkłucie centralne 5F, dł. 20 cm (lub 4F, dł. 16 cm) z czujnikiem do pomiaru temperatury; przetwornik do pomiaru ciśnienia OCŻ, o częstotliwości własnej czujnika ≥ 200 Hz, z dodatkowym portem na lini płuczącej, umożliwiającym podłączenie czujnika do pomiaru rzutu serca do jednego zestawu IV, linia pacjenta o długosci min 150 cm, z dwoma kranikami trójdrożnymi i wbudowanym portem do testowania działania przetwornika | szt | 5
Dopuszcza się wyłącznie pakiet wypełniony w całości |  |  | RAZEM |  | 0 |  | 0
W pakiecie podane są ilości szacunkowe, służące do określenia ceny poszczególnych pozycji towaru, natomiast wykonawca związany warunkami przyszłej umowy jest obowiązany, jeżeli zajdzie konieczność dostarczać towar w ilościach, wykraczających poza pakiet po cenach określonych w pakiecie do końca związania warunkami przyszłej umowy.